## Nobis
SCHEDA TECNICA PRODOTTI NOBIS — Stufe a Legna, Pellet e Combinato
Fonte: PDF schede prodotto Nobis (cartella Claudio) + ricerca web. (*) = dato stimato o da confermare con rivenditore. Prezzi IVA esclusa.
Categoria Prodotto | Combustione | Marchio | Nome Prodotto | Descrizione Corta | Descrizione Lunga | Prezzo (€) | Potenza Nominale (kW) | Riscaldamento max (m²) | Serbatoio Pellet (kg) | Dimensioni B×H×P (mm) | Rendimento (%) | Classe Energetica | Certificazioni | PPM (mg/Nm³) | Canalizzazione | Sistema Pulizia | Wi-Fi | Colori | Altre Varianti
Stufe Legna | Legna | Nobis | Round 800 | La Nobis Round 800 è una stufa a legna ermetica dal design cilindrico e moderno, a convezione naturale, con grande vetro panoramico sulla fiamma. Riscalda ambienti fino a circa 95 m² con 9,5 kW di potenza nominale e rendimento 85,3%. Costruzione ermetica (compatibile con VMC e case a risparmio energetico). Accetta ceppi fino a 35 cm. Disponibile in nero e bronzo. Ventilazione frontale e canalizzazione posteriore disponibili come optional. | La Nobis Round 800 è una stufa a legna ermetica dal design cilindrico e moderno, a convezione naturale, con grande vetro panoramico sulla fiamma. Riscalda ambienti fino a circa 95 mq con 9,5 kW di potenza nominale e rendimento 85,3%. La costruzione ermetica la rende compatibile con abitazioni a basso consumo energetico e ambienti con VMC. Accetta ceppi fino a 35 cm di lunghezza. Il vetro a cornice ridotta massimizza la visione della fiamma. Ventilazione frontale e canalizzazione posteriore singola disponibili come optional. • Potenza nominale: 9,5 kW • Rendimento: 85,3% • Riscaldamento max: ~95 mq (*) • Serbatoio pellet: N/A • Autonomia: N/A • Dimensioni (B×H×P): ~535 × 1200 × 535 mm (*) • Scarico fumi: Ø 150 mm • Canalizzazione: Posteriore singola (kit opz. +€ 230) • Consumo legna: 2,2 kg/h • Peso: 100 kg • Wi-Fi: No • Sistema pulizia: Clean Glass System (vetro autopulente); braciere N/A • Colori disponibili: Nero, Bronzo • Prezzo: € 3.150,00 • Opzionali: Pedana acciaio nero 745×700mm (+€ 140), Kit ventilazione frontale (+€ 230), Kit canalizzazione posteriore (+€ 230) | 3.150,00 | 9,5 | ~95 (*) | N/A | ~535 × 1200 × 535 (*) | 85,3 | A+ | 5★ D.M. 186 Ecodesign 2022 | n.d. | Posteriore singola (kit opz. +€ 230) | Clean Glass System (vetro autopulente) Braciere: N/A | No | Nero, Bronzo | Round 880
Stufe Legna | Legna | Nobis | Classic 200 | La Nobis Classic 200 è una stufa a legna ermetica a convezione naturale con rivestimento decorativo in maiolica colorata che accumula e rilascia calore gradualmente. Riscalda fino a circa 85 m² (mod. 8) con 8,5 kW di potenza e rendimento 86,1%. Accetta ceppi fino a 35 cm. Disponibile in bianco, bordeaux e grigio. Opzionali: modulo forno e accumulo calore a lento rilascio. La variante Classic 220 offre la stessa estetica con potenza fino a 10,2 kW. | La Nobis Classic 200 è una stufa a legna ermetica a convezione naturale con rivestimento decorativo in maiolica colorata che accumula e rilascia calore gradualmente, migliorando il comfort termico dell'ambiente. Il grande vetro panoramico a cornice ridotta offre ampia visione della fiamma. Riscalda fino a circa 85 mq (mod. 8) o circa 100 mq (Classic 220) con rendimento 86,1%. Accetta ceppi fino a 35 cm. La costruzione ermetica la rende ideale per case a risparmio energetico e ambienti con VMC. Con il modulo forno optional diventa anche un piccolo forno da cucina. • Potenza nominale: 8,5 kW (Classic 200) / 10,2 kW (Classic 220) • Rendimento: 86,1% • Riscaldamento max: ~85 mq (Classic 200) / ~100 mq (Classic 220) (*) • Serbatoio pellet: N/A • Autonomia: N/A • Dimensioni (B×H×P): ~505 × 1250 × 465 mm (*) • Scarico fumi: Ø 150 mm • Canalizzazione: Posteriore singola (kit opz. +€ 230) • Consumo legna: 2,4 kg/h • Peso: 165 kg • Wi-Fi: No • Sistema pulizia: Clean Glass System (vetro autopulente); braciere N/A • Colori disponibili: Bianco, Bordeaux, Grigio (maiolica colorata) • Prezzo: € 2.600,00 (sia Classic 200 che Classic 220) • Opzionali: Pedana acciaio 745×700mm (+€ 140), Modulo forno (+€ 900), Modulo accumulo calore (+€ 800), Kit ventilazione frontale (+€ 230), Kit canalizzazione posteriore (+€ 230) | 2.600,00 | 8,5 (Cl.200) 10,2 (Cl.220) | ~85 (Cl.200) ~100 (Cl.220) (*) | N/A | ~505 × 1250 × 465 (*) | 86,1 | A+ | 5★ D.M. 186 Ecodesign 2022 F. Verte 7★ | n.d. | Posteriore singola (kit opz. +€ 230) | Clean Glass System (vetro autopulente) Braciere: N/A | No | Bianco, Bordeaux, Grigio (maiolica colorata) | Classic 220
Stufe Pellet | Pellet | Nobis | A10 Light | La Nobis A10 Light è una stufa a pellet ermetica slim ad aria, a convezione naturale, con ventilazione frontale escludibile e doppia canalizzazione, pensata per riscaldare ambienti fino a circa 85 m² con grande visione della fiamma e design moderno in gres e acciaio. Offre potenza nominale 3,8–9,5 kW, rendimento 90,9%, serbatoio da 35 kg, braciere autopulente e gestione tramite palmare con Wi-Fi integrato. Disponibile in più finiture (dark, black glass, night, bianco carrara, grey), scarico fumi superiore, posteriore o laterale, classe energetica A++. | La Nobis A10 Light è una stufa a pellet ermetica slim ad aria, a convezione naturale, con ventilazione frontale completamente escludibile e doppia canalizzazione di serie. Il design moderno in gres effetto pietra e acciaio si abbina a un funzionamento pratico e silenzioso: braciere autopulente, sistema di caricamento pellet nascosto e motoriduttore brushless Silent. La gestione avviene tramite palmare con Wi-Fi integrato e funzione termostato ambiente. Lo scarico fumi si configura superiore, posteriore o laterale in base all'installazione. Costruzione ermetica, compatibile con VMC e case a basso consumo energetico. • Potenza nominale: 3,8 – 9,5 kW • Rendimento: 90,9% • Riscaldamento max: ~220–230 m³ (~85 mq a 2,7 m) (*) • Serbatoio pellet: 35 kg • Autonomia: 16 – 40 h • Dimensioni (B×H×P): ~429 × 1115 × 302 mm (*) • Scarico fumi: Ø 80 mm (superiore, posteriore o laterale) • Canalizzazione: 2 canalizzazioni Ø60 di serie fino a 8 m • Consumo pellet: 0,9 – 2,2 kg/h • Peso: 210 kg • Wi-Fi: Sì (di serie, con palmare + termostato) • Sistema pulizia: Braciere autopulente + Clean Glass System (vetro) • Colori disponibili: Dark Grey, Grey, Black Glass, Bianco Carrara, Night (tutti +€ 150 NET) • Prezzo: € 3.885,00 • Opzionali: Pedana 950×600mm (+€ 173), Kit scarico laterale (+€ 65), Kit scarico superiore (+€ 214), Kit canalizz. posteriore Ø60 (+€ 39), Kit canalizz. superiore/laterale Ø60 (+€ 28), Adattatore Ø60→80mm (+€ 28), Kit sensore livello pellet (+€ 120), Kit display 6 tasti (+€ 124) | 3.885,00 | 3,8 – 9,5 | ~85 | 35 | ~429 × 1115 × 302 (*) | 90,9 | A++ | 5★ D.M. 186 Ecodesign 2022 F. Verte 7★ | 4,4 | 2 canaliz. Ø60 di serie fino a 8 m | Braciere autopulente + Clean Glass System (vetro autopulente) | Sì | Dark Grey, Grey, Black Glass, Bianco Carrara, Night (tutti +€ 150 NET) | A10 Light Style
Stufe Pellet | Pellet | Nobis | Round A13 | La Nobis Round A13 è una stufa a pellet ermetica dal design rotondo a convezione naturale, con ventilazione frontale escludibile e canalizzazione singola o doppia fino a 8 m. Riscalda ambienti fino a circa 290 m³ con 4,6–11,8 kW di potenza e rendimento 91,2%. Braciere autopulente e Wi-Fi con termostato di serie. Disponibile in maiolica (bianco, nero, bordeaux, nocciola) o acciaio verniciato (bianco, bronzo, antracite). | La Nobis Round A13 è una stufa a pellet ermetica dal design rotondo e contemporaneo, a convezione naturale con ventilazione frontale completamente escludibile. Disponibile in due versioni: rivestimento in maiolica colorata (serbatoio 17 kg, peso 183 kg) o in acciaio verniciato (serbatoio 20 kg, peso 160 kg). Il braciere autopulente e il caricamento pellet nascosto semplificano la manutenzione quotidiana. Wi-Fi con palmare e funzione termostato di serie. Con kit optional è possibile aggiungere canalizzazione singola o doppia fino a 8 m. • Potenza nominale: 4,6 – 11,8 kW • Rendimento: 91,2% • Riscaldamento max: ~290 m³ (~107 mq a 2,7 m) (*) • Serbatoio pellet: 17 kg (Maiolica) / 20 kg (Acciaio) • Autonomia: 7–17 h (Maiolica) / 7–19 h (Acciaio) • Dimensioni (B×H×P): ~Ø508 × H1253 mm — pianta circolare (*) • Scarico fumi: Ø 80 mm • Canalizzazione: Singola o doppia Ø60 fino a 8 m (kit opz. +€ 195 cad.) • Consumo pellet: 1,0 – 2,8 kg/h • Peso: 183 kg (Maiolica) / 160 kg (Acciaio) • Wi-Fi: Sì (di serie, palmare + termostato) • Sistema pulizia: Braciere autopulente + Clean Glass System (vetro) • Colori disponibili: Maiolica: Bianco, Nero, Bordeaux, Nocciola — Acciaio: Bianco, Bronzo, Antracite • Prezzo: € 4.600,00 (Maiolica) / € 3.725,00 (Acciaio) • Opzionali: Pedana 745×700mm (+€ 140), Canalizz. destra Ø60 (+€ 195), Canalizz. sinistra Ø60 (+€ 195), Adattatore Ø60→80mm (+€ 28), Kit display 6 tasti (+€ 124) | 4.600,00 (Maiolica) 3.725,00 (Acciaio) | 4,6 – 11,8 | ~107 | 17 (Maiolica) 20 (Acciaio) | ~Ø508 × H1253 (*) (pianta circolare) | 91,2 | A++ (A13) A+ (A11) | 5★ D.M. 186 Ecodesign 2022 F. Verte 7★ | 6,0 (A13) 9,9 (A11) | Singola o doppia Ø60 fino a 8 m (kit opz. +€ 195 cad.) | Braciere autopulente + Clean Glass System (vetro autopulente) | Sì | Maiolica: Bianco, Nero, Bordeaux, Nocciola Acciaio: Bianco, Bronzo, Antracite | Round A11 Maiolica Round A11 Acciaio
Stufe Combinato | Pellet + Legna | Nobis | Libera | La Nobis Libera è la stufa bifuel ermetica pellet+legna che permette di passare da un combustibile all'altro con una semplice leva sulla sommità. A convezione naturale con porta e frontale in ghisa. Riscalda fino a ~90 m² a pellet (8,9 kW) e ~95 m² a legna (9,5 kW). In modalità legna funziona anche senza corrente. Serbatoio pellet 15 kg, braciere autopulente (solo pellet), Wi-Fi di serie. Disponibile in antracite e bronzo. | La Nobis Libera è la stufa bifuel ermetica che permette di bruciare pellet o legna passando da un combustibile all'altro con una semplice leva in cima alla stufa. Non serve corrente elettrica per usarla a legna: si accende come una normale stufa a legna. Il frontale e la porta rotonda sono in ghisa, con ampio vano di carico per tronchi lunghi e cassetto cenere estraibile per una manutenzione semplice. In modalità pellet il braciere si pulisce da solo. La ventilazione superiore è completamente escludibile. Wi-Fi di serie. MODALITÀ PELLET — versione 8 kW: • Potenza nominale: 4,3 – 8,9 kW • Rendimento: 92,8% • Riscaldamento max: ~90 mq (*) • Serbatoio pellet: 15 kg ¦ Autonomia: 8–17 h • Consumo pellet: 0,9–1,9 kg/h MODALITÀ PELLET — versione 11 kW: • Potenza nominale: 4,3 – 12,7 kW • Rendimento: 91,7% • Riscaldamento max: ~125 mq (*) ¦ Autonomia: 6–17 h • Consumo pellet: 0,9–2,7 kg/h MODALITÀ LEGNA: • Potenza nominale: 9,5 kW • Rendimento: 85,3% • Riscaldamento max: ~95 mq (*) • Consumo legna: 2,2 kg/h DATI COMUNI: • Dimensioni (B×H×P): ~550 × 1270 × 610 mm (*) • Scarico fumi: Ø 130 mm • Canalizzazione: Posteriore Ø130 fino a 8 m (kit Ø60 opz. +€ 216) • Peso: 250 kg ¦ Potenza assorbita: 15–60 W • Wi-Fi: Sì (di serie) • Sistema pulizia: Braciere autopulente (solo pellet) + Clean Glass System • Colori disponibili: Antracite, Bronzo • Prezzo: € 4.190,00 • Opzionali: Pedana 745×700mm (+€ 140), Kit canalizz. sinistra Ø60 (+€ 216), Adattatore Ø60→80mm (+€ 28) | 4.190,00 | Pellet 8: 4,3–8,9 Pellet 11: 4,3–11,6 Legna: 8,1 | Pellet 8: ~90 (*) Pellet 11: ~125 (*) Legna: ~95 (*) | 15 (solo pellet) | ~550 × 1270 × 610 (*) | Pellet 8: 92,8 Pellet 11: 91,7 Legna: 85,3 | A++ (Pellet) A+ (Legna) | 5★ D.M. 186 Ecodesign 2022 F. Verte 7★ | 7,0 (Pellet 8) 9,0 (Pellet 11) 8,0 (Legna) | Posteriore Ø130 fino a 8 m (kit Ø60 opz. +€ 216) | Braciere autopulente (solo modalità pellet) + Clean Glass System | Sì | Antracite, Bronzo | Libera 8 (max 8,9 kW pellet) Libera 11 (max 12,7 kW pellet)
Stufe Combinato | Pellet + Legna | Nobis | Unica 10 | La Nobis Unica 10 è la stufa ibrida ermetica pellet+legna che riconosce automaticamente il combustibile e adatta da sola i parametri di funzionamento — senza leve o interventi manuali. A convezione naturale con rivestimento in gres, riscalda fino a ~100 m² a pellet (10,3 kW) e ~85 m² a legna (8,4 kW). Serbatoio pellet 18 kg, braciere autopulente e Wi-Fi di serie. Disponibile in dark grey, grey, night e bianco carrara. | La Nobis Unica 10 è la stufa ibrida ermetica pellet+legna che riconosce automaticamente il tipo di combustibile caricato e regola da sola tutti i parametri di funzionamento — a differenza della Libera che richiede la commutazione manuale tramite leva. Il rivestimento in gres nei colori grey e dark conferisce un'estetica contemporanea. La ventilazione superiore è completamente escludibile. Braciere autopulente e sistema di caricamento nascosto. Wi-Fi di serie con display integrato e funzione termostato. MODALITÀ PELLET: • Potenza nominale: 4,6 – 10,3 kW • Rendimento: 90% • Riscaldamento max: ~100 mq (*) • Serbatoio pellet: 18 kg ¦ Autonomia: 8–19 h • Consumo pellet: 0,96–2,17 kg/h MODALITÀ LEGNA: • Potenza nominale: 8,4 kW • Rendimento: 85,9% • Riscaldamento max: ~85 mq (*) • Consumo legna: 1,98 kg/h DATI COMUNI: • Dimensioni (B×H×P): ~460 × 1190 × 596 mm (*) • Scarico fumi: Ø 130 mm • Canalizzazione: Posteriore Ø130 (kit canalizz. sinistra Ø60 opz. +€ 216) • Peso: 250 kg ¦ Potenza assorbita: 55–95 W • Wi-Fi: Sì (di serie) • Sistema pulizia: Braciere autopulente + Clean Glass System (vetro) • Colori disponibili: Dark Grey, Grey, Night, Bianco Carrara (alcuni +€ 150 NET) • Prezzo: € 5.000,00 • Opzionali: Pedana 950×720mm (+€ 173), Canalizz. sinistra Ø60 (+€ 216), Adattatore Ø60→80mm (+€ 28) | 5.000,00 | Pellet: 4,6–10,3 Legna: 8,4 | Pellet: ~100 (*) Legna: ~85 (*) | 18 (solo pellet) | ~460 × 1190 × 596 (*) | Pellet: 90 Legna: 85,9 | A+ | 5★ D.M. 186 Ecodesign 2022 F. Verte 7★ | 14,5 (Pellet) 8,0 (Legna) | Posteriore Ø130 (kit Ø60 sinistra opz. +€ 216) | Braciere autopulente + Clean Glass System (vetro autopulente) | Sì | Dark Grey, Grey, Night, Bianco Carrara (alcuni +€ 150 NET) | —
Camini Pellet | Pellet | Nobis | Ulisse B10 | Inserto a pellet canalizzato ad aria con ventilazione frontale e motoriduttore brushless (tecnologia Silent), per integrazione in caminetti esistenti. Potenza 4,0–9,5 kW, rendimento 92,1%, serbatoio da 14 kg con 7–17h di autonomia. Gestione tramite palmare con Wi-Fi opzionale. Classe A++. | L'Ulisse B10 è un inserto a pellet canalizzato ad aria progettato per trasformare un caminetto esistente in un sistema di riscaldamento moderno ed efficiente. La ventilazione frontale è completamente escludibile, e il motoriduttore brushless (tecnologia Silent) garantisce un funzionamento silenzioso anche durante le ore notturne. Il design moderno combina doppia vetratura panoramica, pannelli laterali in acciaio e ceramica, copertura superiore in ghisa e acciaio. Il caricamento del pellet avviene tramite cassetto frontale o laterale (opzionale), con gestione tramite palmare multifunzione (con termostato integrato) o modulo Wi-Fi opzionale. • Potenza nominale: 4,0 – 9,5 kW (utile 3,6 – 8,7 kW) • Rendimento: 92,1% • Serbatoio pellet: 14 kg • Autonomia: 7 – 17 h • Consumo combustibile: 0,8 – 2,0 kg/h • Dimensioni (L×H): 584 × 488 mm (*) • Scarico fumi: Ø 80 mm • Canalizzazione: Frontale (canalizzazione posteriore unica, kit opzionale) • Consumo elettrico: 90 – 95 W • Peso: 110 kg • PPM: 8,0 mg/Nm³ • Wi-Fi: Sì (kit opzionale +€167) • Sistema pulizia: Braciere autopulente + Clean Glass System • Colori: Acciaio e ceramica (nero) • Prezzo: €3.625,00 • Opzionali: Modulo Wi-Fi +€167 ¦ Supporto inserto +€356 ¦ Kit sensore livello pellet +€120 ¦ Cassetto superiore caricamento +€345 ¦ Sistema caricamento a parete +€250 | 3.625,00 | 4,0 – 9,5 | n.d. | 14 | 584 × 488 (*) | 92,1 | A++ | 5★ D.M. 186, F. Verte 7★ | 8,0 | Frontale escludibile (canaliz. posteriore, kit opz.) | Braciere autopulente + Clean Glass System | Sì (kit opz. +€167) | Acciaio e ceramica (nero) | Ulisse HB14
Termocamini Pellet | Pellet | Nobis | Ulisse HB14 | Il Nobis Ulisse HB14 è un termocamino a pellet idronico con ventilazione frontale escludibile, pensato per integrare il riscaldamento a pellet nel circuito idraulico di casa. Con 8,9–18,9 kW di potenza e rendimento 94,2%, scalda sia l'ambiente sia l'acqua dell'impianto. Serbatoio da 28 kg, autonomia 7–15 h, braciere autopulente e Wi-Fi incluso. Disponibile con rivestimento in legno (noce, bianco, nero) o gres (carrara, dark, grey). | Il Nobis Ulisse HB14 è un termocamino a pellet idronico che combina la visibilità del fuoco tipica di un caminetto con la potenza di un sistema di riscaldamento centralizzato. La potenza viene distribuita sia nell'ambiente tramite ventilazione frontale (escludibile) sia nel circuito idraulico di casa, integrandosi con radiatori o pannelli radianti. Il motoriduttore brushless garantisce funzionamento silenzioso. Controllabile tramite palmare con termostato e Wi-Fi incluso. Disponibile anche nella versione HB17 con potenza fino a 21,2 kW. • Potenza nominale: 8,9 – 18,9 kW (HB14) / 8,9 – 21,2 kW (HB17) • Potenza canalizzata: 6,6 – 14,6 kW (HB14) / 6,6 – 16,9 kW (HB17) • Rendimento: 94,2% (HB14) / 93,5% (HB17) • Riscaldamento max: ~180 mq (*) • Serbatoio pellet: 28 kg • Autonomia: 7 – 15 h (HB14) / 6 – 15 h (HB17) • Dimensioni (B×H×P): ~400 × 960 × 350 mm (*) • Scarico fumi: Ø 80 mm • Canalizzazione: Ventilazione frontale + canalizzazione posteriore • Consumo pellet: 1,9 – 4,0 kg/h (HB14) / 1,9 – 4,5 kg/h (HB17) • Peso: 220 kg • Wi-Fi: Sì (di serie, palmare + termostato) • Sistema pulizia: Braciere autopulente + Clean Glass System • Colori disponibili: Legno Noce Canaletto, Legno Bianco, Legno Nero (+€ 5.215), Gres Carrara, Gres Dark, Gres Grey (+€ 5.365) • Prezzo: € 5.215,00 (legno) / € 5.365,00 (gres) • Opzionali: Kit cablaggio valvola 3 vie (+€ 98) | 5.215,00 (legno) 5.365,00 (gres) | 8,9 – 18,9 (HB14) 8,9 – 21,2 (HB17) | ~180 (*) | 28 | ~400 × 960 × 350 (*) | 94,2 (HB14) 93,5 (HB17) | A++ | 5★ D.M. 186 Ecodesign 2022 F. Verte 7★ | 7,2 (HB14) 8,0 (HB17) | Ventilazione frontale + canalizzazione (escludibile) | Braciere autopulente + Clean Glass System | Sì (di serie) | Legno: Noce Canaletto, Bianco, Nero Gres: Carrara, Dark, Grey | Ulisse HB17 (max 21,2 kW)
Termostufe Pellet | Pellet | Nobis | Shape Round H17 | La Nobis Shape Round H17 è una termostufa a pellet idronico dal design cilindrico, che scalda contemporaneamente l'ambiente e il sistema idraulico di casa. Con potenza fino a 21,2 kW e rendimento 93,5%, riscalda fino a circa 486 m³ (~180 mq). Serbatoio da 22 kg, braciere autopulente, pulizia automatica dei turbulatori e Wi-Fi di serie. Disponibile con rivestimento in maiolica in più colori. | La Nobis Shape Round H17 è una termostufa a pellet idronico dal design cilindrico ed elegante, che distribuisce il calore sia direttamente nell'ambiente (ventilazione frontale escludibile) sia nel circuito idraulico, integrandosi con l'impianto di riscaldamento esistente (radiatori, pannelli radianti). Il sistema di pulizia automatica del braciere e dei turbulatori riduce al minimo la manutenzione. Disponibile nella variante Round con rivestimento in maiolica colorata o nella variante Steel con rivestimento in acciaio. • Potenza nominale: 8,8 – 21,2 kW (all'acqua: 6,6 – 16,9 kW) • Rendimento: 93,5% • Riscaldamento max: ~486 m³ (~180 mq) (*) • Serbatoio pellet: 22 kg • Autonomia: 4,6 – 11,1 h • Dimensioni (B×H×P): 540 × 1230 × 570 mm • Scarico fumi: Ø 80 mm • Canalizzazione: Ventilazione frontale (escludibile) + canalizzazione • Consumo pellet: 1,89 – 4,54 kg/h • Peso: 220 kg • Wi-Fi: Sì (di serie) • Sistema pulizia: Braciere autopulente + pulizia automatica turbulatori + Clean Glass System • Colori disponibili: Maiolica in più colori (da confermare con rivenditore) • Prezzo: ~ € 4.129 – € 4.769 (*) (da rivenditore, non listino ufficiale) • Dotazioni: Pompa alta efficienza, vaso espansione, valvola sicurezza 3 bar, trasduttore pressione, controllo temperatura ritorno | ~4.129 – 4.769 (*) | 8,8 – 21,2 (acqua: 6,6–16,9) | ~180 (~486 m³) (*) | 22 | 540 × 1230 × 570 | 93,5 | A++ | 5★ D.M. 186 Ecodesign 2022 | n.d. | Ventilazione frontale (escludibile) + canalizzazione | Braciere autopulente + Turbulatori autopulizia + Clean Glass System | Sì (di serie) | Maiolica (più colori) o acciaio (Shape Steel H17) | Shape Steel H17 H17 Light
Caldaie Pellet | Pellet | Nobis | Polygon | La Nobis Polygon è una caldaia a pellet ad alta efficienza disponibile in tre taglie (25, 28 e 32 kW), progettata per il riscaldamento centralizzato di abitazioni grandi o complessi residenziali. Con braciere Green Technology, doppia pulizia automatica (braciere + fascio tubiero), serbatoio da 75 o 125 kg e touchscreen, offre autonomia elevata e manutenzione minima. Wi-Fi incluso. Optional: produzione acqua calda sanitaria (12,5 lt/min). | La Nobis Polygon è una caldaia a pellet dalle prestazioni professionali, ideale per sostituire le caldaie tradizionali a gas o gasolio. Il braciere Green Technology di nuova generazione riduce le emissioni atmosferiche a livelli unici nel settore. Il doppio sistema di pulizia automatica (braciere e fascio tubiero) minimizza gli interventi manuali. Il display touchscreen con interfaccia aggiornata guida l'utente in tutte le operazioni di programmazione e manutenzione ordinaria e straordinaria. Il serbatoio standard da 75 kg è ampliabile fino a 125 kg come optional. Con il kit ACS opzionale produce fino a 12,5 lt/min di acqua calda sanitaria anche a caldaia inattiva. L'allacciamento idrico superiore semplifica l'installazione. POLYGON 25: • Potenza nominale: 7,2 – 24,7 kW ¦ Rendimento: 92% POLYGON 28: • Potenza nominale: 7,2 – 27,0 kW ¦ Rendimento: 92,2% • Riscaldamento: ~663 m³ POLYGON 32: • Potenza nominale: fino a 31,5 kW ¦ Rendimento: 92,2% • Riscaldamento: ~712 m³ DATI COMUNI: • Dimensioni (B×H×P): 1050 × 1400 × 620 mm (tutti i modelli) • Serbatoio: 75 kg (standard) / 125 kg (optional) • Peso: 350 kg • Wi-Fi: Sì (di serie) • Sistema pulizia: Doppia pulizia automatica (braciere Green Tech + fascio tubiero) • Colori disponibili: Unico (antracite geometrico) • Prezzo: n.d. (contattare rivenditore) • NOx: 105 mg/Nm³ ¦ Dust: 2,9 mg/Nm³ • Vaso espansione: 12 lt • Opzionali: Serbatoio maggiorato 125 kg, Kit ACS acqua calda sanitaria (12,5 lt/min) | n.d. (contattare rivenditore) | Pol.25: 7,2–24,7 Pol.28: 7,2–27,0 Pol.32: fino a 31,5 | Pol.28: ~246 m³ Pol.32: ~264 m³ (*) | 75 (std) 125 (optional) | 1050 × 1400 × 620 (tutti i modelli) | 92 – 92,2 | A+ | 5★ D.M. 186 Ecodesign 2022 | NOx 105 Dust 2,9 | Circuito idronico (allacciamento idrico superiore) | Doppia pulizia automatica: Braciere Green Technology + Fascio tubiero | Sì (di serie) | Antracite geometrico (unico colore) | Polygon 25 kW Polygon 28 kW Polygon 32 kW
Inserti Legna | Legna | Nobis | Efrem 700.49 | Inserto a legna a convezione naturale con profondità ridotta (soli 38 cm), camera di combustione in ceramica refrattaria e porta in vetro a cornice ridotta per ampia visione della fiamma. Potenza 10 kW (utile 8,5 kW), rendimento 85,9%, scalda fino a circa 80–100 mq. Scarico fumi Ø 150 mm superiore. Ventilazione e canalizzazione opzionali. Classe A+, 5 stelle. | L'Efrem 700.49 è un inserto a legna Nobis a convezione naturale pensato per caminetti con vani di profondità ridotta: i soli 38 cm di profondità lo rendono ideale per installazioni dove gli inserti standard non trovano spazio. La camera di combustione in ceramica refrattaria garantisce un'ottima resa termica e lunga durata. Il fondo a brace fa cadere le ceneri direttamente verso il basso (no cassetto ceneri). La porta in vetro con cornice ridotta massimizza la visione della fiamma. La ventilazione è naturale, con l'opzione di aggiungere ventilazione frontale e canalizzazione posteriore tramite kit opzionale (kit include centralina e unità di controllo ventola). Struttura in acciaio con pannelli laterali in vetro. • Potenza nominale: 10 kW (utile 8,5 kW) • Rendimento: 85,9% • Serbatoio pellet: N/A (legna) • Consumo combustibile: 2,4 kg/h (nom.) • Profondità inserto: 38 cm (ridotta) • Dimensioni (B×H×P): 716 × 490 × 380 mm (*) • Scarico fumi: Ø 150 mm superiore • Canalizzazione: Posteriore (opz. kit ventilazione frontale/canaliz. +€380) • Peso: 80 kg • Wi-Fi: No • Sistema pulizia: Clean Glass System • Colori: Acciaio + rivestimento ceramico • Prezzo: €2.100,00 • Opzionali: Supporto per inserto +€356 ¦ Kit ventilazione frontale o canaliz. +€380 | 2.100,00 | 10 (utile 8,5) | ~83 (~209 m³) (*) | N/A | 716 × 490 × 380 (*) | 85,9 | A+ | 5★ D.M. 186, F. Verte 7★ | n.d. | Superiore Ø 150 mm (opz. kit ventilazione frontale/canaliz. +€380) | Clean Glass System | No | Acciaio + ceramica refrattaria | Efrem 700 (versione standard)
✅ CARATTERISTICHE COMUNI A TUTTA LA GAMMA NOBIS
• Ecodesign 2022 |  |  |  | Tutti i modelli soddisfano la normativa europea più restrittiva sulle emissioni delle stufe.
• 5 stelle D.M. 186 |  |  |  | Livello massimo previsto dalla normativa italiana. Permette l'accesso al Conto Termico con rimborso variabile per zona climatica (A→F).
• Conto Termico 3.0 |  |  |  | Tutti i prodotti accedono all'incentivo statale: es. stufe pellet fino a €2.455 (Zona F), stufe legna fino a €1.702 (Zona F).
• Costruzione Ermetica |  |  |  | Presente su tutta la gamma. Ideale per case passive, edifici a basso consumo e ambienti con VMC.
• Clean Glass System |  |  |  | Sistema autopulizia del vetro di serie su tutti i modelli. Riduce la frequenza di pulizia manuale.
• F. Verte 7★ |  |  |  | Certificazione ambientale francese di qualità superiore. Presente su tutta la gamma.
• Nobis Safety Standard |  |  |  | Standard di sicurezza proprietario: protezioni termiche, controlli automatici, materiali certificati.

## Moretti Design
SCHEDA TECNICA PRODOTTI MORETTI DESIGN — Stufe, Camini e Caldaie a Legna e Pellet
Fonte: PDF schede prodotto Moretti Design (cartella Claudio) + ricerca web. (*) = dato stimato o da confermare con rivenditore. Prezzi IVA esclusa ove indicato.
Categoria Prodotto | Combustione | Marchio | Nome Prodotto | Descrizione Corta | Descrizione Lunga | Prezzo (€) | Potenza Nominale (kW) | Riscaldamento max (m²) | Serbatoio Pellet (kg) | Dimensioni B×H×P (mm) | Rendimento (%) | Classe Energetica | Certificazioni | PPM (mg/Nm³) | Canalizzazione | Sistema Pulizia | Wi-Fi | Colori | Altre Varianti
Stufe Legna | Legna | Moretti Design | Ergonomic | Stufa a legna ad aria con convezione naturale e ventilazione escludibile, rivestimento in ceramica con tecnologia ALL GLASS. Potenza 6,6–13,0 kW, rendimento 87,8%, scalda fino a circa 130–160 mq. Disponibile in cinque finiture (bianco, nero, bordeaux, gunmetal, champagne). Classe A+, 5 stelle. | Ergonomic è una stufa a legna ad aria di Moretti Design con circolazione convettiva naturale e ventilazione escludibile, pensata per ambienti medio-grandi. Il rivestimento ceramico con tecnologia ALL GLASS e PRISMAL BLACK permette di personalizzare l'aspetto in cinque finiture pregiate: bianco, nero, bordeaux, gunmetal e champagne. La grande camera di combustione (315×280×500 mm) garantisce buone capacità di carico, per un'alimentazione comoda e infrequente. L'uscita fumi è superiore a Ø 150 mm. L'optional Termostato Ambiente Meccanico permette di regolare automaticamente la temperatura. • Potenza nominale: 6,6 – 13,0 kW (utile 5,5 – 11,4 kW) • Rendimento: 87,8% • Serbatoio pellet: N/A (legna) • Consumo combustibile: 3,0 kg/h (nom.) • Dimensioni (B×H×P): 580 × 1722 × 500 mm (*) • Camera di combustione: 315 × 280 × 500 mm • Scarico fumi: Ø 150 mm superiore (Aspirazione Ø 80 mm) • Tiraggio: 12,6 Pa • Peso: 190 kg • Wi-Fi: No • Sistema pulizia: Clean Glass System • Colori: Bianco, Nero, Bordeaux, Gunmetal, Champagne • Prezzo: €2.790,00 + IVA • Opzionali: Termostato Ambiente Meccanico +€75 + IVA | 2.790,00 | 6,6 – 13,0 | ~130 – 160 (*) | N/A | 580 × 1722 × 500 (*) | 87,8 | A+ | 5★ Conto Termico | n.d. | Superiore Ø 150 mm (Aspirazione Ø 80 mm) | Clean Glass System | No | Bianco, Nero, Bordeaux, Gunmetal, Champagne | Clessidra Stone
Stufe Legna | Legna | Moretti Design | Aladino | Stufa a legna ad aria con design verticale compatto, rivestimento in ceramica e convezione naturale. Stessa potenza dell'Ergonomic (6,6–13,0 kW, resa 87,8%) in un'altezza inferiore (116 cm). Canalizzazione opzionale SX o DX. Disponibile in bianco, nero e bordeaux. Classe A+, 5 stelle. | Aladino è la stufa a legna compatta di Moretti Design: stessa potenza e rendimento dell'Ergonomic (6,6–13,0 kW, 87,8%) ma con un'altezza di soli 116 cm, ideale per ambienti con soffitti bassi o spazi più contenuti. Anche l'Aladino utilizza la tecnologia ALL GLASS per il rivestimento ceramico e offre la possibilità di canalizzare il calore in ambienti adiacenti tramite i kit optional Canalizzazione SX o DX (inclusi ventilatore centrifugo, scatola raccolta aria, cablaggio e scheda elettrica). La gamma cromatica è più essenziale: bianco, nero, bordeaux. • Potenza nominale: 6,6 – 13,0 kW (utile 5,5 – 11,4 kW) • Rendimento: 87,8% • Serbatoio pellet: N/A (legna) • Consumo combustibile: 3,0 kg/h (nom.) • Dimensioni (B×H×P): 550 × 1160 × 500 mm (*) • Camera di combustione: 315 × 280 × 500 mm • Scarico fumi: Ø 150 mm (Aspirazione Ø 80 mm) • Tiraggio: 12,6 Pa • Peso: 200 kg • Wi-Fi: No • Sistema pulizia: Clean Glass System • Colori: Bianco, Nero, Bordeaux • Prezzo: €2.790,00 + IVA • Opzionali: Canalizzazione SX +€240 ¦ Canalizzazione DX +€240 (ogni kit include: ventilatore centrifugo, scatola raccolta aria, cablaggio, scheda elettrica) | 2.790,00 | 6,6 – 13,0 | ~120 – 150 (*) | N/A | 550 × 1160 × 500 (*) | 87,8 | A+ | 5★ Conto Termico | n.d. | Posteriore Ø 150 mm (opz. Canalizz. SX/DX +€240) | Clean Glass System | No | Bianco, Nero, Bordeaux | Ergonomic
Stufe Pellet | Pellet | Moretti Design | Kubic | Prima stufa a pellet completamente personalizzabile di Moretti Design, disponibile in 10, 12 e 14 kW. Rivestimento a scelta tra acciaio, gres effetto pietra, cemento o corten. Wi-Fi integrato, LCD touch, Hermetic System e tecnologia MULTI-ROOM (canalizzazione fino a 2 zone indipendenti, fino a 8 m). Riscalda fino a 140 mq. 5 stelle. | La Kubic è la prima stufa a pellet progettata da Moretti Design per essere completamente personalizzata: è possibile scegliere il rivestimento tra acciaio, gres con effetto pietra, cemento o corten, e persino abbinarlo alle piastrelle del proprio pavimento. Disponibile in 10, 12 e 14 kW, la Kubic è dotata di sistema Hermetic (aria comburente dall'esterno), Wi-Fi integrato e display LCD touch per la gestione completa dall'app. La tecnologia MULTI-ROOM permette di distribuire il calore in uno o due ambienti indipendenti fino a 8 m di distanza. La modalità Relax distribuisce il calore per convezione naturale, senza ventilatori e senza rumore — ideale per le ore notturne. • Potenza nominale: 10 / 12 / 14 kW (3 modelli) • Rendimento: n.d. • Riscaldamento max: fino a ~140 mq (mod. 14 kW) • Serbatoio pellet: n.d. • Dimensioni (B×H×P): n.d. • Scarico fumi: n.d. • Canalizzazione: Multi-Room, fino a 2 zone indipendenti (max 8 m) • Peso: n.d. • Wi-Fi: Sì (integrato) • Sistema pulizia: n.d. • Colori/Finiture: Personalizzabile (acciaio, gres pietra/cemento/corten) • Prezzo: n.d. | 2690 | 10 / 12 / 14 | ~140 (*) | n.d. | n.d. | n.d. | n.d. | 5★ Ecodesign 2022 | n.d. | MULTI-ROOM fino a 2 zone indip. (max 8 m) | n.d. | Sì (integrato) | Personalizzabile (gres/acciaio/cemento/corten) | Kubic Relax
Stufe Pellet | Pellet | Moretti Design | Compact Glass | Stufa a pellet ad aria con fronte in Magic glass e profondità compatta, progettata per installazioni in nicchie o spazi ridotti. Disponibile in 8, 10 e 12 kW. Dotata di Hermetic System, pulizia automatica Plus Clean e cassetto ceneri. Design slim ad alto impatto visivo. | Compact Glass di Moretti Design è la stufa a pellet ideale per chi ha poco spazio ma non vuole rinunciare al design e alle prestazioni. Il fronte in "Magic glass" valorizza la fiamma e mantiene un aspetto elegante anche a spegnimento. Progettata con profondità ridotta per installazioni contro parete, in nicchie o in appartamenti. Il sistema HERMETIC garantisce l'aspirazione dell'aria comburente dall'esterno, il PLUS CLEAN provvede alla pulizia automatica della camera di combustione e il cassetto ceneri (ASH DRAWER) semplifica la manutenzione. Disponibile in 8, 10 e 12 kW nella versione ad aria. • Potenza nominale: 8 / 10 / 12 kW (versione aria) • Rendimento: n.d. • Riscaldamento max: n.d. • Serbatoio pellet: n.d. • Dimensioni (B×H×P): n.d. (profondità ridotta) • Scarico fumi: n.d. • Canalizzazione: n.d. • Peso: n.d. • Wi-Fi: n.d. • Sistema pulizia: Plus Clean (automatica) + Ash Drawer • Colori: n.d. • Prezzo: n.d. | 3790 | 8 / 10 / 12 | n.d. | n.d. | n.d. (slim) | n.d. | n.d. | n.d. | n.d. | n.d. | Plus Clean (automatica) + Ash Drawer | n.d. | n.d. | Compact Glass Aqua, Turbo Compact Glass
Camini Legna | Legna | Moretti Design | Monodesign 80 | Grande camino a legna ad aria con apertura frontale da 80 cm e porta a tutta altezza in vetro. Potenza nominale 20 kW (globale 23 kW), rendimento 87%, riscalda fino a 450 m³ (~167 mq). Foyer in refrattario bianco, scarico fumi Ø 200 mm. Ventilatore opzionale 700 m³/h. 5 stelle. | Monodesign 80 è un camino a legna ad aria di grandi dimensioni firmato Moretti Design, con un'apertura frontale da 80 cm che crea una visione della fiamma ampia e scenografica. La porta a tutta altezza in vetro e il foyer completamente in refrattario bianco donano luminosità e un effetto visivo di grande impatto. Funziona per convezione naturale (senza ventilatore), con la possibilità di aggiungere su richiesta un ventilatore ad alta portata (700 m³/h) per distribuire il calore rapidamente in ambienti aperti o connessi. Le grandi dimensioni della camera di combustione (760×410×440 mm) consentono di alimentare con tronchi lunghi e di mantenere la brace a lungo. • Potenza nominale: 20 kW (globale 23 kW) • Rendimento: 87% • Riscaldamento max: ~167 mq (~450 m³) • Serbatoio pellet: N/A (legna) • Camera di combustione: 760 × 410 × 440 mm • Dimensioni (B×H×P): n.d. • Scarico fumi: Ø 200 mm superiore • Flusso aria ventilatore (opz.): 700 m³/h • Peso: 255 kg • Wi-Fi: No • Sistema pulizia: n.d. • Colori: n.d. • Prezzo: n.d. | 3890 | 20 | ~167 (~450 m³) | N/A | n.d. (firebox: 760×410×440) | 87 | n.d. | 5★ | n.d. | Superiore Ø 200 mm | n.d. | No | n.d. | Monodesign 60, 70, 120
Inserti Legna | Legna | Moretti Design | Slot Flat | Inserto a legna canalizzabile ad aria dal design ultra-piatto con vetro panoramico. Potenza 11 kW (nom. 10,8 kW), rendimento 87,55%, riscalda fino a 250 m³. Frame compatto 550×570 mm, uscita canalizzazione Ø 120 mm. Opzione Base di sostegno e Kit ermetico disponibili. In attesa cert. 5★, classe A+. | Slot Flat è un inserto a legna canalizzabile ad aria di Moretti Design, pensato per essere installato in caminetti esistenti o pareti attrezzate con un ingombro frontale compatto (550×570 mm). Il fronte piatto e il grande vetro panoramico garantiscono una visione della fiamma generosa valorizzando il design dell'ambiente. La canalizzazione avviene tramite un'uscita da Ø 120 mm (portata 220 m³/h) per distribuire l'aria calda in ambienti adiacenti, mentre i fumi escono posteriormente a Ø 150 mm. Disponibili come optional la Base di sostegno (+€230) e il Kit per inserto ermetico (+€90). Prodotto in fase di certificazione: i valori potrebbero subire variazioni. • Potenza nominale: 11 kW (tecn. 10,8 nom. / 9,47 utile) • Rendimento: 87,55% • Riscaldamento max: ~250 m³ (~83 mq) (*) • Serbatoio pellet: N/A (legna) • Consumo combustibile: 2,48 kg/h (nom.) • Dimensioni (B×H×P): 550 × 570 × 466 mm (*) • Camera di combustione: 530 × 300 × 250 mm • Scarico fumi: Ø 150 mm • Canalizzazione: Ø 120 mm (flusso 220 m³/h) • Peso: 89 kg • Wi-Fi: No • Sistema pulizia: Clean Glass System • Colori: n.d. • Prezzo: €2.350,00 + IVA • Nota: Prodotto in fase di certificazione (valori indicativi) • Opzionali: Base di sostegno +€230 ¦ Kit per inserto ermetico +€90 | 3490 | 11 | ~83 (~250 m³) (*) | N/A | 550 × 570 × 466 (*) | 87,55 | A+ (*) | In attesa 5★ | n.d. | Ø 120 mm (flusso 220 m³/h); fumi: Ø 150 mm | Clean Glass System | No | n.d. | Slot Glass 90, Wood Slot Glass 90
Inserti Pellet | Pellet | Moretti Design | Slot Vision | Inserto a pellet canalizzato con Magic glass (vetro oscurante elettrico) e fronte in acciaio inox o bronzo con LED blu. Disponibile in versione AQUA (12/16/20 kW) o MULTI-ROOM. Riscalda fino a ~170 mq con canalizzazione Remote Air fino a 10 m. Ecodesign 2022 certificato, 5 stelle. | Slot Vision è un inserto a pellet di alto profilo estetico e tecnologico firmato Moretti Design. Il Magic glass è un vetro oscurante controllato elettricamente: quando la stufa è spenta si scurisce completamente, nascondendo l'interno del focolare per un aspetto sempre ordinato. Il fronte è in acciaio inox o bronzo con illuminazione LED blu discreta. Disponibile nella versione AQUA (idro per riscaldamento centralizzato, 12/16/20 kW) o MULTI-ROOM per distribuire il calore in più ambienti tramite la tecnologia Remote Air (fino a 10 m di distanza). Lo scambiatore termico in acciaio inox o acciaio speciale garantisce alta efficienza e lunga durata. Ecodesign 2022 certificato. • Potenza nominale: 12 / 16 / 20 kW (versione AQUA) • Rendimento: n.d. • Riscaldamento max: fino a ~170 mq • Serbatoio pellet: n.d. • Dimensioni (B×H×P): n.d. • Scarico fumi: n.d. • Canalizzazione: Remote Air fino a 10 m (MULTI-ROOM) • Peso: n.d. • Wi-Fi: n.d. • Sistema pulizia: Magic Glass (oscurante elettrico) + n.d. • Colori/Fronte: Acciaio inox o bronzo con LED blu • Prezzo: n.d. | 3490 | 12 / 16 / 20 | ~170 (*) | n.d. | n.d. | n.d. | n.d. | 5★ Ecodesign 2022 | n.d. | Remote Air fino a 10 m (Multi-Room) | Magic Glass (oscurante elettrico) | n.d. | Acciaio inox o bronzo con LED blu | Slot Glass, Slot Flat
Termostufe Pellet | Pellet | Moretti Design | Tecnika Exclusive 26 | La Tecnika Exclusive è la termostufa a pellet top di gamma di Moretti Design, con una potenza nominale di 26 kW e un circuito idraulico integrato che consente di riscaldare sia tramite aria ventilata frontalmente che tramite l'impianto di riscaldamento centralizzato. È adatta a superfici fino a 280 mq a piena potenza. La tecnologia Silent Plus interviene sulla componentistica rumorosa — ventilatori, motori, sistema di alimentazione — riducendo significativamente il livello sonoro durante il funzionamento rispetto alle termostufe standard. Il sistema All Clean gestisce la pulizia automatica della camera di combustione a ogni ciclo di spegnimento: il cassetto ceneri è dimensionato per raccogliere i residui di un intero bancale di pellet prima di richiedere svuotamento. Il vetro frontale Magic glass mantiene la visione della fiamma. La gestione avviene tramite Wi-Fi integrato con app dedicata e telecomando con crono-termostato incluso. | • Potenza nominale: 26 kW • Riscaldamento max: 160 – 280 mq • Serbatoio pellet: n.d. • Dimensioni (B×H×P): n.d. • Scarico fumi: n.d. • Peso: n.d. • Wi-Fi: Sì (integrato) • Sistema pulizia: All Clean (automatica) + Magic Glass • Colori: Nero • Prezzo: n.d. • Certificazioni: 5★ Ecodesign | n.d. | 26 | 160 – 280 | n.d. | n.d. | n.d. | n.d. | 5★ Ecodesign | n.d. | Circuito idraulico integrato (termostufa) | All Clean (automatica) + Magic Glass | Sì (integrato) | Nero | Tecnika Compact, Tecnika For Home
Caldaie Pellet | Pellet | Moretti Design | Tecnika Glass Short 30 | Caldaia a pellet 30 kW nella versione Short 2023 (altezza ridotta), con fronte in vetro, display touch e Wi-Fi. Rendimento 92%, consumo 1,1–6,6 kg/h, serbatoio 46 kg. Riscalda fino a 280 mq. Braciere autopulente, grande cassetto ceneri (1 pallet). Conto Termico. | La Tecnika Glass Short 30 è la versione compatta (edizione 2023) della caldaia a pellet Tecnika di Moretti Design: altezza ridotta rispetto al modello standard per adattarsi agli spazi tecnici più contenuti, senza compromessi sulle prestazioni. Il fronte in vetro, il display touch di ultima generazione e la connettività Wi-Fi la rendono moderna e semplice da gestire. Il braciere autopulente e i turbocharger self-cleaning mantengono nel tempo il rendimento del 92%. Il grande cassetto ceneri permette di raccogliere le ceneri di un intero pallet di pellet, minimizzando le operazioni di pulizia. Il serbatoio da 46 kg garantisce un'autonomia prolungata, estendibile con serbatoio aggiuntivo opzionale da 475 litri con apertura automatica dei sacchi. • Potenza nominale: 30 kW (min 5 kW) • Rendimento: 92% • Riscaldamento max: 120 – 280 mq (~260 mq a pot. nom.) • Serbatoio pellet: 46 kg • Consumo combustibile: 1,1 – 6,6 kg/h • Dimensioni (B×H×P): n.d. • Scarico fumi: Ø 100 mm • Ingresso aria: Ø 60 mm • Pressione operativa: 1,5 BAR • Consumo elettrico: 110 W • Peso: n.d. • Wi-Fi: Sì (integrato) • Sistema pulizia: Braciere autopulente + Turbocharger self-cleaning + Cassetto ceneri (1 pallet) • Colori: n.d. • Prezzo: n.d. • Opzionali: Serbatoio aggiuntivo 475 L con apertura automatica sacchi | 6590 | 30 (min 5) | 120 – 280 | 46 | n.d. (versione Short 2023) | 92 | n.d. | Conto Termico, detraz. 50% | n.d. | Ø 100 mm fumi; ingresso aria Ø 60 mm | Braciere autopulente + Turbocharger self-cleaning | Sì (integrato) | n.d. | Tecnika Glass 22/26, Tecnika For Home 30
✅ CARATTERISTICHE COMUNI A TUTTA LA GAMMA MORETTI DESIGN
• Ecodesign 2022 |  |  |  | Tutti i prodotti idonei soddisfano la normativa europea Ecodesign 2022 per emissioni e rendimento.
• 5 stelle D.M. 186 |  |  |  | I modelli a legna e pellet certificati raggiungono il massimo livello previsto dalla normativa italiana.
• Conto Termico |  |  |  | Caldaie e termostufe pellet sono idonee per l'incentivo Conto Termico e detrazioni 50%.
• Hermetic System |  |  |  | Le stufe a pellet Moretti Design aspirano l'aria comburente direttamente dall'esterno: ideale per case in classe A e ambienti ermetici.
• Clean Glass System |  |  |  | Sistema autopulizia del vetro presente sulle stufe a legna per mantenere la visione della fiamma sempre nitida.
• Magic Glass |  |  |  | Il Magic glass oscurante elettrico (modelli Slot Vision, Tecnika) si scurisce quando la stufa è spenta, per un design sempre curato.
• Design italiano |  |  |  | Tutti i prodotti Moretti Design sono progettati in Italia con materiali di alta qualità: ceramica, acciaio, gres e ghisa.

## Famar
SCHEDA TECNICA PRODOTTI FAMAR — Termocamini e Caldaie a Legna, Pellet e Policombustibile
Fonte: PDF schede prodotto Famar (cartella Claudio) + famarbrevetti.it. (*) = dato stimato o da confermare con rivenditore. Prezzi IVA esclusa ove indicato.
Categoria Prodotto | Combustione | Marchio | Nome Prodotto | Descrizione Corta | Descrizione Lunga | Prezzo (€) | Potenza Nominale (kW) | Riscaldamento max (m²) | Serbatoio Pellet (kg) | Dimensioni B×H×P (mm) | Rendimento (%) | Classe Energetica | Certificazioni | PPM (mg/Nm³) | Canalizzazione | Sistema Pulizia | Wi-Fi | Colori | Altre Varianti
Termocamini Legna | Legna | Famar | Infinity 5S M | Infinity 5S è il termocamino a legna idro brevettato di Famar, caratterizzato dall'antina verticale panoramica a scomparsa — unica nel settore — apribile anche lateralmente per agevolare la pulizia del vetro ceramico 16:9. Il sistema Smoke Control integra una doppia serranda di bypass che adatta il percorso dei fumi al tipo di canna fumaria: in caso di canna alta con buon tiraggio, i fumi compiono tre giri all'interno dello scambiatore cedendo più calore; in caso di canna corta o con curve, le serrande portano il flusso in parallelo riducendo le perdite di carico. Lo scambiatore autopulente è composto da 192 alette termolitiche brevettate che generano una post-combustione degli incombusti, evitando la formazione di pece sia con legna secca che resinosa. L'aria primaria, secondaria e terziaria viene preriscaldata internamente prima della camera di combustione, riducendo le emissioni di CO (0,0645%). La produzione di acqua calda sanitaria avviene tramite oltre 40 m di serpentine in rame. Disponibile nelle taglie M (25,41 kW, 350 kg, contenuto acqua 100 L) e XL (30,97 kW, 440 kg, 160 L). Rendimento 90,53% (M) / 88,92% (XL). | • Potenza nominale: 25,41 kW (M) / 30,97 kW (XL) • Resa al fluido: 15,98 kW (M) / 21,60 kW (XL) • Rendimento: 90,53% (M) / 88,92% (XL) • Riscaldamento max: n.d. • Serbatoio: N/A (legna) • Contenuto acqua: 100 L (M) / 160 L (XL) • Produzione ACS: 380 l/h @70°C (M) / 530 l/h (XL) • Consumo combustibile: n.d. • Dimensioni (B×H×P): 1320 × 1565 × 919 mm (M) (*) • Peso: 350 kg (M) / 440 kg (XL) • PPM CO: 0,0645% • Wi-Fi: Sì (GSM/GPRS o Wi-Fi opz.) • Sistema pulizia: Scambiatore autopulente 192 alette termolitiche • Colori: Lamiera decapata + verniciatura anticorrosione • Prezzo: €4.600,00 (M) / €5.000,00 (XL) • Certificazioni: 5★ Classe Ambientale, UNI EN 13.229:2006 | 4.600,00 (M) / 5.000,00 (XL) | 25,41 (M) / 30,97 (XL) | n.d. | N/A | 1320 × 1565 × 919 (M) (*) | 90,53 (M) / 88,92 (XL) | n.d. | 5★ Classe Ambientale, UNI EN 13.229:2006 | 0,0645% CO | n.d. (Smoke Control per qualsiasi canna) | Scambiatore autopulente 192 alette + antifumo vetro | Sì (GSM/GPRS o Wi-Fi opz.) | Lamiera decapata + corpo verniciato anticorrosione | Infinity 5S XL
Termocamini Pellet | Pellet | Famar | Pitagora 30 | Pitagora 30 è un termocamino a pellet idro Famar da 31,8 kW di potenza totale (26,1 kW resa al fluido, 7,8 kW ceduti direttamente all'ambiente), particolarmente compatto in profondità: con circa 60 cm, consente l'installazione anche in vani caminetto ridotti. Lo scambiatore è composto da 18 condotti circolari in acciaio INOX 316 con turbolatori interni e raschiatori a moto manuale azionabili tramite leva sul lato destro, per la pulizia delle superfici di scambio senza aprire il corpo macchina. La pulizia del bruciatore è automatica a ogni ciclo di spegnimento. L'antina panoramica 16:9, apribile lateralmente, facilita la pulizia del vetro ceramico. Il serbatoio pellet ha una capacità di circa 45 kg con un consumo di 1,5–6,5 kg/h. La gestione avviene tramite telecomando wireless incluso; modulo GSM/GPRS o Wi-Fi disponibili come optional. La produzione di acqua calda sanitaria e l'aria forzata in ambiente sono disponibili come kit opzionali. Rendimento 92%, certificato UNI EN 14.785:2006, 3 stelle Classe Ambientale. | • Potenza nominale: 31,8 kW (resa fluido 26,1 kW; aria 7,8 kW) • Rendimento: 92% • Riscaldamento max: n.d. • Serbatoio pellet: ~45 kg • Consumo combustibile: 1,5 – 6,5 kg/h • Dimensioni (B×H×P): 762 × 1470 × 625 mm (*) • Scarico fumi: Ø 100 mm • Profondità installazione: ~60 cm • Peso: 180 kg • Wi-Fi: Sì (GSM/GPRS +€300 o Wi-Fi +€300) • Sistema pulizia: Bruciatore autopulente + raschiatori scambiatore (leva manuale) • Colori: Verniciatura anticorrosione, a scelta • Prezzo: €5.200,00 • Certificazioni: 3★ Classe Ambientale, UNI EN 14.785:2006 • Opzionali: Kit Aria forzata +€420 ¦ Kit Sanitario +€550 ¦ GSM +€300 ¦ Wi-Fi +€300 | 8700 | 31,8 | n.d. | ~45 | 762 × 1470 × 625 (*) | 92 | n.d. | 3★ Classe Ambientale, UNI EN 14.785:2006 | n.d. | Superiore Ø 100 mm | Bruciatore autopulente + raschiatori scambiatore (manuale) | Sì (GSM/GPRS +€300 o Wi-Fi +€300) | Verniciatura anticorrosione, colori a scelta | Pitagora 25
Termocamini Combinato | Pellet + Legna | Famar | Kronos 5S | Kronos 5S è un termocamino combinato Famar in grado di funzionare a legna, pellet o in modalità policombustibile senza modifiche all'apparecchio. È disponibile nelle versioni da 22,3 kW (resa al fluido 15,3 kW) e 32,3 kW (resa al fluido 21,5 kW). A differenza dei termocamini a legna convenzionali, il Kronos è dotato di un estrattore fumi elettronico che consente di modulare la velocità di combustione della legna variando il numero di giri del motore, con una flessibilità tipica delle termostufe a pellet. I condotti alveolari dello scambiatore hanno una lunghezza maggiore rispetto allo standard, aumentando la superficie di scambio termico e ottenendo rendimenti comparabili o superiori alle termostufe, indipendentemente dal combustibile. La centralina elettronica con display touch-screen permette la programmazione in modalità automatica o manuale; è disponibile la gestione remota tramite termostato opzionale. Peso circa 350 kg, serbatoio pellet integrato da circa 60 kg. | • Potenza nominale: 22,3 kW / 32,3 kW • Resa al fluido: 15,3 kW (22 kW) / 21,5 kW (32 kW) • Potenza ridotta ambiente: 4,3 kW • Rendimento: n.d. • Riscaldamento max: n.d. • Serbatoio pellet: ~60 kg • Combustibile: Legna / Pellet / Policombustibile • Consumo: 2,5 – 6,5 kg/h (pellet); ~5,5 kg/h (legna) • Dimensioni (B×H×P): n.d. • Peso: ~350 kg • Wi-Fi: Sì (termostato remoto opz.) • Sistema pulizia: Bruciatore autopulente (pellet) • Prezzo: n.d. • Certificazioni: 5★ Classe Ambientale | 8400 | 22,3 / 32,3 | n.d. | ~60 | n.d. | n.d. | n.d. | 5★ Classe Ambientale | n.d. | n.d. | Bruciatore autopulente (pellet) + manutenzione legna | Sì (termostato remoto opz.) | Verniciatura anticorrosione, colori a scelta | Kronos 22, Kronos 32
Caldaie Pellet | Pellet | Famar | Geysir Kompact | Geysir Kompact è una caldaia a pellet autopulente Famar, disponibile nelle versioni da 20, 25 e 30 kW. Il tratto distintivo rispetto ad altri modelli della gamma è la profondità ridotta del corpo macchina, studiata per l'installazione in locali tecnici con ingombri limitati. Il rendimento reale è del 92,2% per le versioni da 20 e 25 kW e del 92,3% per il modello da 30 kW. La pulizia del bruciatore è automatica a ogni ciclo; la pulizia dello scambiatore avviene manualmente tramite una leva laterale che aziona i raschiatori interni. Tutte e tre le versioni pesano circa 370 kg e dispongono di un serbatoio pellet integrato da circa 60 kg. Il consumo orario varia da 1,25 kg/h (minimo, modello 20 kW) a 6,9 kg/h (massimo, modello 30 kW). Il corpo caldaia è verniciato con trattamento anticorrosione. La gestione avviene tramite centralina elettronica integrata. | • Potenza nominale: 20 / 25 / 30 kW • Rendimento: 92,2% (20-25 kW) / 92,3% (30 kW) • Riscaldamento max: n.d. • Serbatoio pellet: ~60 kg • Consumo combustibile: 1,25 – 6,9 kg/h • Dimensioni (B×H×P): n.d. (profondità ridotta) • Peso: ~370 kg • Wi-Fi: n.d. • Sistema pulizia: Bruciatore autopulente + scambiatore a leva manuale • Colori: Verniciatura anticorrosione • Prezzo: ~€5.545,00 (*) • Certificazioni: UNI EN 303-5 | 6650 | 20 / 25 / 30 | n.d. | ~60 | n.d. (profondità ridotta) | 92,2 – 92,3 | n.d. | UNI EN 303-5 | n.d. | n.d. | Bruciatore autopulente + scambiatore a leva | n.d. | Verniciatura anticorrosione | Geysir Wood 5S, Geysir 34 Green
Caldaie Combinato | Pellet + Legna | Famar | Geysir Wood 5S | Geysir Wood 5S è una caldaia policombustibile Famar progettata per funzionare a legna, pellet o in modalità combinata senza modifiche all'apparecchio. La potenza nominale è di 34,3 kW con resa effettiva al fluido di 31,6 kW e rendimento del 92%. Lo scambiatore è composto da 24 passaggi di fumi a camera secca con alettature che mantengono i fumi ad alta temperatura abbastanza a lungo da bruciare gli incombusti nell'ultima fase del percorso, evitando la formazione di creosoto anche con legna resinosa. La camera di combustione ha un volume interno di 176 litri, per tronchi di grandi dimensioni. Il serbatoio pellet integrato ha una capacità di circa 80 kg con un consumo di 2–7 kg/h a pellet e fino a 8 kg/h a legna. Produce 700 l/h di acqua calda sanitaria a ΔT 35°C. Peso circa 450 kg. | • Potenza nominale: 34,3 kW (resa fluido 31,6 kW) • Rendimento: 92% • Riscaldamento max: n.d. • Serbatoio pellet: ~80 kg • Combustibile: Legna / Pellet / Policombustibile • Camera combustione: 176 litri • Consumo: 2 – 7 kg/h (pellet); fino a 8 kg/h (legna) • Produzione ACS: 700 l/h a ΔT 35°C • Dimensioni (B×H×P): n.d. • Peso: ~450 kg • Wi-Fi: Sì (GSM/GPRS o Wi-Fi opz.) • Sistema pulizia: Alette 24 passaggi (brucia incombusti) • Prezzo: n.d. | n.d. | 34,3 | n.d. | ~80 | n.d. | 92 | n.d. | n.d. | n.d. | n.d. | Alette termiche 24 passaggi (brucia incombusti) | Sì (GSM/GPRS o Wi-Fi opz.) | n.d. | Geysir 34 Green, Geysir 46,5
✅ CARATTERISTICHE COMUNI A TUTTA LA GAMMA FAMAR
• Scambiatore autopulente brevettato |  |  |  | I modelli Famar utilizzano scambiatori con alette termolitiche brevettate che bruciano gli incombusti evitando la formazione di pece e creosoto.
• 5 stelle Classe Ambientale |  |  |  | I modelli a legna e combinati raggiungono il massimo livello previsto dalla normativa italiana (dove applicabile).
• Vetro ceramico panoramico 16:9 |  |  |  | Antina panoramica in vetro ceramico resistente alle alte temperature, con sistema antiappannamento integrato.
• Gestione wireless |  |  |  | Tutti i modelli sono gestibili tramite telecomando wireless di serie; moduli GSM/GPRS e Wi-Fi con app dedicata disponibili come optional.
• Produzione acqua calda sanitaria |  |  |  | Disponibile di serie (Infinity 5S) o tramite kit opzionale (Pitagora 30, Kronos, Geysir).
• Costruzione italiana |  |  |  | Progettati e prodotti in Italia da Famar Brevetti, con brevetti propri per scambiatori e sistemi di combustione.

## Thermorossi
SCHEDA TECNICA PRODOTTI THERMOROSSI — Stufe, Cucine, Termostufe e Caldaie a Legna e Pellet
Fonte: PDF schede prodotto Thermorossi (cartella Claudio) + thermorossi.com. (*) = dato stimato o da confermare con rivenditore. Prezzi IVA esclusa ove indicato.
Categoria Prodotto | Combustione | Marchio | Nome Prodotto | Descrizione Corta | Descrizione Lunga | Prezzo (€) | Potenza Nominale (kW) | Riscaldamento max (m²) | Serbatoio Pellet (kg) | Dimensioni B×H×P (mm) | Rendimento (%) | Classe Energetica | Certificazioni | PPM (mg/Nm³) | Canalizzazione | Sistema Pulizia | Wi-Fi | Colori | Altre Varianti
Stufe Legna | Legna | Thermorossi | Dorica Evo Wood Metalcolor | Dorica Evo Wood è una stufa a legna a convezione naturale di Thermorossi con camera di combustione in ghisa, aria primaria, secondaria e terziaria, e porta con controporta in ghisa. Il vetro ceramico panoramico serigrafato garantisce una visione completa della fiamma. L'uscita fumi è superiore a Ø 150 mm, con predisposizione per la canalizzazione tramite il sistema AIRBOX1 opzionale (+€625), che aggiunge un ventilatore termostatato con portata di 390 m³/h, radiocomando a 4 velocità e filtro in metallo ispezionabile, trasformando la stufa in un apparecchio ventilato e canalizzabile. La tecnologia AIRB@X gestisce la circolazione dell'aria; il sistema Smoke By-Pass riduce l'uscita di fumo dalla stanza ad ogni carica. Il coperchio superiore, il piano salva cenere e il cassetto cenere estraibile completano la dotazione standard. Disponibile nella versione Metalcolor (finitura grigio), con rivestimento Maiolica (bordeaux, bianco, beige puntinato, nero, tortora) o Stone (pietra ollare) disponibili come variante. Potenza nominale 10,1 kW, rendimento > 87,1%, peso 169 kg (Metalcolor). | • Potenza nominale: 10,1 kW (focolare 11,4 kW) • Rendimento: > 87,1% • Riscaldamento max: n.d. • Serbatoio: N/A (legna) • Consumo combustibile: 2,6 kg/h • Dimensioni (B×H×P): 617 × 1095 × 925 mm • Scarico fumi: Ø 150 mm superiore • Canalizzazione: Con AIRBOX1 opz. +€625 (390 m³/h, 4 velocità) • Peso: 169 kg (Metalcolor); 181 kg (Maiolica); 198 kg (Stone) • Wi-Fi: No • Sistema pulizia: Cassetto cenere estraibile + piano salva cenere • Colori: Metalcolor (grigio); Maiolica (bordeaux/bianco/beige/nero/tortora); Stone • Prezzo: €2.640,00 • Certificazioni: 5★ D.M. 186/7, Ecodesign 2022 • Classe energetica: A+ • Opzionali: AIRBOX1 +€625 | 2.640,00 | 10,1 | n.d. | N/A | 617 × 1095 × 925 | 87,1 | A+ | 5★ D.M. 186/7, Ecodesign 2022 | n.d. | Superiore Ø 150 mm (canalizzabile con AIRBOX1 opz. +€625) | Cassetto cenere + piano salva cenere | No | Metalcolor (grigio); Maiolica; Stone (pietra ollare) | Dorica Evo Wood Maiolica, Dorica Evo Wood Stone
Stufe Legna | Legna | Thermorossi | Anna EVO6 | Anna EVO6 è una cucina a legna di Thermorossi con camera di combustione in ghisa, scambiatore in acciaio inox, piano cottura e forno in ghisa smaltata. La tecnologia Smoke By-Pass riduce l'uscita di fumo dalla stanza durante ogni carica di legna. L'aria primaria, secondaria e terziaria è regolabile separatamente per ottimizzare la combustione. Il forno in ghisa smaltata con termometro è incorporato nel corpo, rendendo l'Anna un'unità completa per riscaldamento e cottura domestica. Cassetto cenere estraibile, piano salva cenere e piedini in ghisa smaltata sono inclusi di serie. Disponibile nelle versioni Maiolica (rivestimento ceramico), Stone (pietra ollare) e Easy (acciaio smaltato). Potenza nominale 13,8 kW, certificata 5 stelle D.M. 186/7 ed Ecodesign 2022, classe A+. | • Potenza nominale: 13,8 kW • Rendimento: n.d. • Riscaldamento max: n.d. • Serbatoio: N/A (legna) • Consumo combustibile: n.d. • Dimensioni (B×H×P): n.d. • Scarico fumi: n.d. • Peso: n.d. • Wi-Fi: No • Sistema pulizia: Cassetto cenere estraibile + piano salva cenere • Colori: Maiolica, Stone (pietra ollare), Easy • Prezzo: n.d. • Certificazioni: 5★ D.M. 186/7, Ecodesign 2022 • Classe energetica: A+ | 2997 | 13,8 | n.d. | N/A | n.d. | n.d. | A+ | 5★ D.M. 186/7, Ecodesign 2022 | n.d. | n.d. | Cassetto cenere estraibile | No | Maiolica, Stone, Easy | Margherita EVO6, Violetta EVO6
Stufe Legna | Legna | Thermorossi | Agorà EVO6 | Agorà EVO6 è una stufa-cucina a legna brevettata di Thermorossi dotata della tecnologia SCRIGNO®: un piano cottura in ghisa incassato a scomparsa che, ruotando l'apposita maniglia, si abbassa per rivelare un forno con termometro, trasformando la stufa in un vero forno. La camera di combustione in ghisa di grandi dimensioni (600×337×380 mm) consente di bruciare ceppi oltre 50 cm di lunghezza. Lo scambiatore in acciaio inox e ghisa mantiene un rendimento costante superiore all'85%; il sistema Smoke By-Pass riduce l'emissione di fumo in ambiente ad ogni carica. La porta in ghisa smaltata con vetro ceramico resistente a 750°C garantisce un'ampia visione della fiamma. Aria primaria, secondaria e terziaria regolate separatamente. Rivestimento esterno in ghisa stampata con fianchi in acciaio verniciato. Potenza nominale 12,2 kW, peso 225 kg, scarico fumi Ø 130 mm. | • Potenza nominale: 12,2 kW (EVO6) / 12,3 kW • Potenza focolare: 14,3 kW (EVO6) / 14,4 kW • Rendimento: > 85% • Riscaldamento max: n.d. • Serbatoio: N/A (legna) • Consumo combustibile: 3,3 kg/h • Camera combustione: 600 × 337 × 380 mm • Dimensioni corpo (B×H×P): 760 × 847 × 490 mm (*) • Scarico fumi: Ø 130 mm • Peso: 225 kg • PPM: 9 mg/m³ (polveri @13% O₂) • Wi-Fi: No • Sistema pulizia: Cassetto cenere + piano salva cenere • Colori: Ghisa stampata nero opaco • Prezzo: €2.950,00 • Certificazioni: 5★ D.M. 186/7, Ecodesign 2022 • Classe energetica: A+ • Opzionali: Kit aria comburente dall'esterno +€48 | 2.950,00 | 12,2 | n.d. | N/A | 760 × 847 × 490 (*) | 85 | A+ | 5★ D.M. 186/7, Ecodesign 2022 | 9 | n.d. | Cassetto cenere + piano salva cenere | No | Ghisa stampata nero opaco | Agorà EVO6 Maiolica
Stufe Legna | Legna | Thermorossi | Margherita EVO6 | Margherita EVO6 è una cucina a legna Thermorossi dalle forme arrotondate con rivestimento in ceramica o pietra ollare. La struttura in acciaio e ghisa ospita piano cottura in ghisa, cerchi e forno con termometro integrato, rendendola un'unità completa per riscaldamento e cottura. La tecnologia Smoke By-Pass riduce l'uscita di fumo durante la carica; la regolazione separata dell'aria primaria, secondaria e terziaria ottimizza la combustione e l'autonomia. Certificata 5 stelle D.M. 186/7 ed Ecodesign 2022, con potenza nominale di 13,9 kW e classe energetica A+. La superficie riscaldabile è di circa 109 mq. Disponibile in ceramica (beige, bordeaux) e pietra ollare (Stone). | • Potenza nominale: 13,9 kW • Rendimento: n.d. • Riscaldamento max: ~109 mq (*) • Serbatoio: N/A (legna) • Consumo combustibile: n.d. • Dimensioni (B×H×P): n.d. • Scarico fumi: n.d. • Peso: n.d. • Wi-Fi: No • Sistema pulizia: n.d. • Colori: Ceramica (Beige, Bordeaux), Stone (pietra ollare) • Prezzo: n.d. • Certificazioni: 5★ D.M. 186/7, Ecodesign 2022 • Classe energetica: A+ | 3192,00 | 13,9 | ~109 (*) | N/A | n.d. | n.d. | A+ | 5★ D.M. 186/7, Ecodesign 2022 | n.d. | n.d. | n.d. | No | Ceramica (Beige, Bordeaux), Stone (pietra ollare) | Anna EVO6, Violetta EVO6
Stufe Legna | Legna | Thermorossi | Violetta EVO6 | Violetta EVO6 è la versione compatta della gamma cucine a legna Thermorossi. Il corpo in acciaio e ghisa con rivestimento in ceramica o pietra ollare ospita piano cottura con doppi cerchi in ghisa e forno panoramico da 27 litri con termometro. Il cassetto portaattrezzi scorrevole, le maniglie vintage in acciaio, il cassetto cenere estraibile e i piedini in ghisa smaltata completano la dotazione standard. La tecnologia Smoke By-Pass è integrata per ridurre l'emissione di fumo in ambiente durante la carica. Disponibile nella versione ceramica (maiolica) con 8,2 kW di potenza nominale e nella versione Stone (pietra ollare) con 9,4 kW. Certificata 5 stelle. | • Potenza nominale: 8,2 kW (Ceramica) / 9,4 kW (Stone) • Rendimento: n.d. • Riscaldamento max: n.d. • Serbatoio: N/A (legna) • Consumo combustibile: n.d. • Dimensioni (B×H×P): n.d. • Forno: 27 litri con termometro • Peso: n.d. • Wi-Fi: No • Sistema pulizia: Cassetto cenere estraibile • Colori: Ceramica (Maiolica), Stone (pietra ollare) • Prezzo: n.d. • Certificazioni: 5★ • Classe energetica: A+ | 2651,00 | 8,2 – 9,4 | n.d. | N/A | n.d. | n.d. | A+ | 5★ | n.d. | n.d. | Cassetto cenere estraibile | No | Ceramica (Maiolica), Stone (pietra ollare) | Anna EVO6, Margherita EVO6
Termostufe Legna | Legna | Thermorossi | DORA "Ready to Start" | Dora è una termostufa a legna idro di Thermorossi, disponibile nella versione "Ready to Start": viene fornita già equipaggiata con circolatore, valvola di sicurezza, scarico termico, sfiato, scambiatore di sicurezza e vaso di espansione per l'installazione diretta a vaso chiuso, senza componenti aggiuntivi. Il corpo è costruito in acciaio di grosso spessore. All'interno della camera di combustione è presente una tavella in Thermax che distribuisce il calore sull'intera superficie di scambio, aumentando l'efficienza; lo scambiatore THERMOCORE completa il sistema termico. La dimensione massima del focolare è 43×42×43 cm con bocca fuoco 32,5×31 cm. L'aria primaria si regola automaticamente tramite valvola o manualmente; l'aria secondaria è indipendente. Potenza nominale 23 kW (di cui 19,3 kW all'acqua e 3,7 kW in ambiente), dimensioni corpo 589×1085×595 mm, scarico fumi Ø 150 mm superiore. Disponibile in Maiolica (beige, bordeaux) o Stone (pietra ollare). | • Potenza nominale: 23 kW [EN13240 *] - Acqua: 19,3 kW / Ambiente: 3,7 kW • Potenza nominale: 15,1 kW [EN13240 *****] - Acqua: 11,0 kW / Ambiente: 4,1 kW • Potenza al focolare: 30,7 kW [*] / 16,4 kW [*****] • Riscaldamento max: n.d. • Serbatoio: N/A (legna) • Dimensioni focolare (H×L×P): 43 × 42 × 43 cm • Bocca fuoco: 32,5 × 31 cm • Dimensioni corpo (B×H×P): 589 × 1085 × 595 mm • Scarico fumi: Ø 150 mm superiore • Peso: 210 kg (Maiolica) / 223 kg (Stone) • Wi-Fi: No • Sistema pulizia: Tavella Thermax + THERMOCORE • Colori: Maiolica (beige, bordeaux), Stone (pietra ollare) • Prezzo: €4.750,00 • Certificazioni: 5★ D.M. 186/7, Ecodesign 2022 • Classe energetica: A+ • Kit di serie: Circolatore, valvola sicurezza, scarico termico, sfiato, scambiatore sicurezza, vaso espansione • Opzionali: Valvola miscelatrice 3 vie +€224 ¦ Kit aria esterna +€48 | 4.750,00 | 23 (acqua 19,3) | n.d. | N/A | 589 × 1085 × 595 | n.d. | A+ | 5★ D.M. 186/7, Ecodesign 2022 | n.d. | Superiore Ø 150 mm | Tavella Thermax + THERMOCORE scambiatore | No | Maiolica (beige, bordeaux), Stone (pietra ollare) | DORA Maiolica, DORA Stone
Termocucine Legna | Legna | Thermorossi | Bosky F30 Square EVO5 | Bosky F30 Square EVO5 è una termocucina a legna idro di Thermorossi nella versione "Ready to Start", fornita con circolatore, valvola di sicurezza, scarico termico, sfiato, scambiatore di sicurezza e vaso di espansione già montati per l'installazione diretta a vaso chiuso. Il corpo caldaia in acciaio di grosso spessore è disponibile nelle finiture smaltate bordeaux, canna di fucile e beige. La porta forno a doppio vetro con termometro dà accesso al forno in acciaio smaltato da 320×360×550 mm su 3 livelli con griglie e leccarda regolabile. Il piano cottura è in acciaio satinato con cerchi in ghisa; il piano CERAN® è disponibile come optional. Il sistema di combustione include la regolazione automatica dell'aria primaria e secondaria con termostato, ottimizzando il consumo di legna. Dimensione focolare max 540×290×442 mm, bocca fuoco 282×224 mm. Peso 310 kg, scarico fumi Ø 150 mm superiore o posteriore, attacchi idraulici posteriori e laterali sx 1"1/4 femmina. | • Potenza nominale (EN13240 4★): 17,9 kW (focolare 20,3 kW) • Potenza nominale (EN13240 5★): 11,1 kW (focolare 12,5 kW) • Consumo: 2,9 – 4,7 kg/h • Riscaldamento max: n.d. • Serbatoio: N/A (legna) • Dimensioni focolare (H×L×P): 540 × 290 × 442 mm • Bocca fuoco: 282 × 224 mm • Forno: 320 × 360 × 550 mm (H×L×P), 3 livelli • Dimensioni corpo (B×H×P): 1062 × 968 × 712 mm • Scarico fumi: Ø 150 mm (superiore o posteriore) • Peso: 310 kg • Wi-Fi: No • Sistema pulizia: Cassetto cenere estraibile • Colori: Bordeaux, Canna di fucile, Beige • Prezzo: €6.474,00 • Garanzia: 4 anni corpo caldaia • Certificazioni: 5★ D.M. 186/7, Ecodesign 2022 • Classe energetica: A+ • Kit di serie: Circolatore, valvola sicurezza, scarico termico, sfiato, scambiatore sicurezza, vaso espansione • Opzionali: Valvola miscelatrice 3 vie +€224 ¦ Cerchi ghisa +€88 ¦ Piano CERAN® +€384 | 6.474,00 | 11,1 – 17,9 | n.d. | N/A | 1062 × 968 × 712 | n.d. | A+ | 5★ D.M. 186/7, Ecodesign 2022 | n.d. | Superiore o posteriore Ø 150 mm | Cassetto cenere estraibile | No | Bordeaux, Canna di fucile, Beige | Bosky F30 Square (senza idro), DORA Ready to Start
Caldaie Legna | Legna | Thermorossi | Lambda S29 – S35 EVO5 | Le caldaie a legna Lambda S29 ed S35 EVO5 di Thermorossi sono generatori a gasificazione con fiamma inversa e sonda Lambda per la regolazione automatica dell'aria comburente. A differenza delle caldaie a legna convenzionali, il sistema a fiamma inversa garantisce una combustione più completa con emissioni significativamente inferiori. I servomotori gestiscono le valvole dell'aria primaria e secondaria in funzione della sonda Lambda, adattando in tempo reale la quantità di aria alla qualità della combustione. La potenza è di 29,6 kW (S29) e 34,9 kW (S35), con una superficie riscaldabile stimata di circa 266 mq per il modello S29. Certificato 5 stelle Classe Ambientale, EN 303-5:2012, Ecodesign 2020. Costruzione in acciaio di grosso spessore. | • Potenza nominale: 29,6 kW (S29) / 34,9 kW (S35) • Riscaldamento max: ~266 mq (S29) (*) • Serbatoio: N/A (legna) • Tipo combustione: Gasificazione a fiamma inversa • Regolazione aria: Sonda Lambda + servomotori • Consumo combustibile: n.d. • Dimensioni (B×H×P): n.d. • Scarico fumi: n.d. • Peso: n.d. • Wi-Fi: No • Sistema pulizia: n.d. • Prezzo: ~€9.490,00 (*) excl. IVA (S29) • Certificazioni: 5★ Classe Ambientale, EN 303-5:2012, Ecodesign 2020 • Varianti: S29, S35, S46 | 9.490,00 | 29,6 / 34,9 | ~266 (*) | N/A | n.d. | n.d. | n.d. | 5★ Classe Ambientale, EN 303-5:2012 | n.d. | n.d. | n.d. | No | n.d. | Lambda S29, Lambda S35, Lambda S46
Caldaie Pellet | Pellet | Thermorossi | Compact S32 GT5 | Compact S32 GT5 è una caldaia a pellet Thermorossi da 29,4 kW di potenza nominale, dotata del bruciatore PELLETPOWER® brevettato in ghisa motorizzato. Il mantello isolante e il portellone reversibile (lato dx/sx) rendono l'installazione flessibile in qualsiasi locale tecnico. Il serbatoio base ha una capacità di circa 87 kg, ampliabile tramite moduli aggiuntivi QUADRATHERM o serbatoio supplementare Silver da ~100 kg sul lato dx o sx. Il pannello digitale LCD SMARTINFO gestisce tre programmazioni giornaliere indipendenti. La funzione THERMOCONTROL utilizza due sonde per gestire la temperatura di accumuli termici o solari. Il sistema PELLETPOWER® rimuove automaticamente i residui dal bruciatore verso il cassetto cenere durante il funzionamento, senza spegnere il generatore. Il livello sonoro a regime minimo è di 36 dB. Lo scambiatore THERMOCORE a fascio tubiero verticale massimizza la superficie di scambio. Ogni unità viene avviata e verificata in fabbrica (SETUP OK). Peso 265 kg, consumo 1,4–6,7 kg/h, area riscaldabile 265 m². | • Potenza nominale: 5,9 – 29,4 kW (focolare 6,4 – 31,7 kW) • Potenza all'acqua: 5,9 – 29,4 kW • Riscaldamento max: 265 m² • Serbatoio pellet base: ~87 kg (+ opz. QUADRATHERM max 1.300 kg) • Consumo combustibile: 1,4 – 6,7 kg/h (*) • Dimensioni (B×H×P): 679 × 1382 × 954 mm • Scarico fumi: Ø 100 mm • Peso: 265 kg • Livello sonoro: 36 dB (regime minimo) • PPM: 8 mg/m³ (polveri @13% O₂) • Wi-Fi: Sì (iControl Web-App opz. +€95) • Sistema pulizia: PELLETPOWER® autopulente (continuo) + cassetto EASY CLEANING • Prezzo: €6.212,00 • Certificazioni: 5★ D.M. 186/7, Ecodesign 2022 • Classe energetica: A+++ • Opzionali: Valvola miscelatrice 3 vie +€224 ¦ Sonde Pt100 ¦ iControl Wi-Fi +€95 ¦ Room Control +€103 ¦ PELLETMOVER ¦ QUADRATHERM | 6.212,00 | 5,9 – 29,4 | 265 | ~87 (+ opz.) | 679 × 1382 × 954 | n.d. | A+++ | 5★ D.M. 186/7, Ecodesign 2022 | 8 | Ø 100 mm | PELLETPOWER® autopulente + EASY CLEANING cassetto | Sì (iControl +€95) | n.d. | Compact S25, Compact S39
✅ CARATTERISTICHE COMUNI A TUTTA LA GAMMA THERMOROSSI
• Smoke By-Pass |  |  |  | Sistema brevettato Thermorossi che riduce l'uscita di fumo nella stanza ad ogni carica di legna, ruotando il meccanismo a 90° per liberare gli incombusti nel cassetto cenere.
• AIRB@X |  |  |  | Tecnologia Thermorossi per la gestione ottimale della circolazione dell'aria nella camera di combustione, presente sui modelli della gamma Freeline.
• THERMOCORE |  |  |  | Scambiatore di calore ad alta efficienza brevettato Thermorossi, presente nelle termostufe e termocamini della gamma Idra per massimizzare la resa termica all'acqua.
• PELLETPOWER® |  |  |  | Bruciatore brevettato Thermorossi in ghisa con alimentazione motorizzata e sistema di pulizia automatica durante il funzionamento, senza necessità di spegnere il generatore.
• SCRIGNO® |  |  |  | Piano cottura in ghisa incassato a scomparsa brevettato Thermorossi (modelli Agorà): rotazione della maniglia trasforma il piano cottura in un forno con termometro.
• 5 stelle D.M. 186/7 + Ecodesign 2022 |  |  |  | Tutti i prodotti a legna e pellet Thermorossi sono certificati al massimo livello previsto dalla normativa italiana ed europea per emissioni e rendimento.

## Piazzetta
SCHEDA TECNICA PRODOTTI PIAZZETTA — Stufe a Legna e Stufe Ibride
Fonte: PDF schede prodotto Piazzetta (cartella Claudio) + piazzetta.com. (*) = stimato/da confermare. Prezzi IVA esclusa.
Categoria Prodotto | Combustione | Marchio | Nome Prodotto | Descrizione Corta | Descrizione Lunga | Prezzo (€) | Potenza Nominale (kW) | Riscaldamento max (m²) | Serbatoio Pellet (kg) | Dimensioni B×H×P (mm) | Rendimento (%) | Classe Energetica | Certificazioni | PPM (mg/Nm³) | Canalizzazione | Sistema Pulizia | Wi-Fi | Colori | Altre Varianti
Stufe Legna | Legna | Piazzetta | E928 C Hermetic BCS | La Piazzetta E928 C è una stufa a legna ermetica in maiolica con sistema di combustione BCS (Burn Control System) che gestisce in via elettronica l'immissione dell'aria primaria, secondaria e terziaria preriscaldata, ottimizzando la combustione in funzione del carico di legna. La convezione può avvenire per convezione naturale, per ventilazione forzata canalizzabile tramite il Multifuoco System Plus opzionale (4 velocità), o con kit accumulo HSS (solo versione scarico superiore). Il focolare e il deflettore fumi in Aluker® garantiscono resistenza alle alte temperature e migliore distribuzione della fiamma. Il cassetto cenere è estraibile e il vetro si autopulisce tramite flusso d'aria continuo. L'umidificatore in acciaio inox è di serie. Installabile a parete o ad angolo; il monoblocco ermetico in acciaio è rivestito in pannelli maiolica grande formato nelle colorazioni Bianco, Bianco Grigio, Canapa, Kaki, Rosso Lava, Verde Mirto. Potenza nominale 5,5–11,1 kW, rendimento 84,8–86,6%, peso 265 kg, scarico Ø 150 mm. | • Potenza nominale: 5,5 – 11,1 kW • Rendimento: 84,8 – 86,6% • Volume riscaldabile: 185 – 320 m³ (~69 – 119 m²) • Serbatoio: N/A (legna) • Consumo legna: 1,4 – 2,9 kg/h • Dimensione ceppo max: 370 – 400 mm • Focolare (L×H): 330 × 395 mm • Scarico fumi: Ø 150 mm (superiore o posteriore) • Peso: 265 kg (con HSS 325 kg) • PPM: 8 mg/Nm³ • Wi-Fi: No (Multifuoco System Plus opz. +€470) • Sistema pulizia: Flusso d'aria continuo vetro + cassetto cenere estraibile • Colori: Bianco, Bianco Grigio, Canapa, Kaki, Rosso Lava, Verde Mirto • Prezzo: €5.825,00 (monoblocco + rivestimento) • Certificazioni: 5★ Aria Pulita • Classe energetica: A+ • Opzionali: Multifuoco System Plus +€470 ¦ Kit HSS +€565 (solo scarico sup.) | 5.825,00 | 5,5 – 11,1 | ~69 – 119 (*) | N/A | n.d. (*) | 85 – 87 | A+ | 5★ Aria Pulita | 8 | Ø 150 mm sup. o post. (canalizzabile con Multifuoco System Plus opz. +€470) | Flusso d'aria continuo vetro + cassetto cenere estraibile | No | Bianco, Bianco Grigio, Canapa, Kaki, Rosso Lava, Verde Mirto | E928 C-H (con HSS), E928 C-M (monoblocco), E928 (senza BCS)
Stufe Combinato | Pellet + Legna | Piazzetta | E228 A – Infinity Plus Line | La Piazzetta E228A è la stufa ibrida della linea Infinity Plus, capace di bruciare sia pellet che legna senza modifiche all'apparecchio. La camera di combustione ermetica in acciaio con focolare in Aluker® ospita ceppi fino a 350–380 mm e il serbatoio pellet da 15 kg. Il sistema Multifuoco System gestisce la ventilazione forzata su 4 livelli; il Multicomfort Plus e la Natural Mode per la convezione naturale sono inclusi di serie. Il modulo Wi-Fi Bluetooth® per l'app MYPIAZZETTA è integrato insieme al Pellet Quality System, che riconosce automaticamente la qualità del pellet. La doppia coclea con carico a sorgente è optional. La pulizia ciclica del braciere è automatica e il vetro rimane pulito tramite flusso d'aria continuo. Disponibile con scarico superiore (3,9–8,0 kW pellet, 8,0 kW legna) o posteriore (4,1–8,2 kW pellet, 8,2 kW legna). Serbatoio 15 kg, rendimento 85–90%, peso 295 kg. | • Potenza nominale pellet (scarico sup.): 3,9 – 8,0 kW • Potenza nominale pellet (scarico post.): 4,1 – 8,2 kW • Potenza nominale legna: 8,0 / 8,2 kW • Rendimento pellet: 85 – 87% (sup.) / 90 – 88% (post.) • Rendimento legna: 86% (sup.) / 88% (post.) (*) • Volume riscaldabile: 135 – 235 m³ (~50 – 87 m²) • Serbatoio pellet: 15 kg • Consumo pellet: 0,92 – 1,86 / 1,90 kg/h • Consumo legna: 2,24 kg/h • Dimensione ceppo: 350 – 380 mm ¦ Focolare (L×H): 317 × 338 mm • Scarico fumi: superiore (SH140-P/W-09A) o posteriore (SH140-P/W-10A) • Peso: 295 kg • PPM pellet: 20 mg/Nm³ ¦ PPM legna: 5 – 6 mg/Nm³ • Wi-Fi: Sì (Wi-Fi + Bluetooth® App MYPIAZZETTA, di serie) • Sistema pulizia: Pulizia ciclica braciere automatica + flusso d'aria vetro • Colori: Bianco, Nero Opaco, Terra Cotta, Bianco Grigio, Rosso Lava • Prezzo: €8.120,00 (Bianco/Nero/Terra Cotta) / €8.210,00 (Bianco Grigio/Rosso Lava) • Monoblocco senza rivestimento: €6.080,00 • Certificazioni: 5★ Ecodesign • Classe energetica: A | 8.120,00 | 3,9 – 8,2 | ~50 – 87 (*) | 15 | n.d. (*) | 85 – 90 | A | 5★ Ecodesign | 20 (pellet) / 5 (legna) | Superiore o posteriore (versioni separate); Multifuoco System opz. +€515 | Pulizia ciclica braciere automatica + flusso d'aria continuo vetro | Sì (Wi-Fi + Bluetooth® App MYPIAZZETTA) | Bianco, Nero Opaco, Terra Cotta, Bianco Grigio, Rosso Lava | E228A-C, E228A-CH (versioni con scarico), Monoblocco €6.080
✅ CARATTERISTICHE COMUNI A TUTTA LA GAMMA PIAZZETTA
• Multifuoco System Plus |  |  |  | Sistema di ventilazione forzata a 4 livelli di velocità Piazzetta, optional su E928C e altri modelli. Consente la canalizzazione dell'aria calda in ambienti adiacenti tramite tubi.
• Focolare Aluker® |  |  |  | Materiale refrattario brevettato Piazzetta per il focolare e il deflettore fumi: garantisce alta resistenza alle temperature, migliore riflessione del calore e distribuzione ottimale della fiamma.
• Burn Control System (BCS) |  |  |  | Sistema elettronico Piazzetta (E928C) per la gestione automatica dell'aria primaria, secondaria e terziaria preriscaldata, adattando la combustione in tempo reale al carico di legna.
• Pellet Quality System |  |  |  | Sistema automatico di riconoscimento della qualità del pellet (E228A): adatta la gestione della combustione alle caratteristiche del combustibile, migliorando efficienza e autonomia.
• 5 stelle Aria Pulita |  |  |  | Tutti i prodotti Piazzetta sono certificati alla massima classe ambientale italiana per le emissioni di particolato e gli OGC, superando i limiti imposti dalle normative europee Ecodesign.

## Ravelli
SCHEDA TECNICA PRODOTTI RAVELLI — Stufe a Pellet
Fonte: PDF scheda prodotto Ravelli (cartella Claudio) + ravelli.it. (*) = stimato/da confermare. Prezzi IVA esclusa.
Categoria Prodotto | Combustione | Marchio | Nome Prodotto | Descrizione Corta | Descrizione Lunga | Prezzo (€) | Potenza Nominale (kW) | Riscaldamento max (m²) | Serbatoio Pellet (kg) | Dimensioni B×H×P (mm) | Rendimento (%) | Classe Energetica | Certificazioni | PPM (mg/Nm³) | Canalizzazione | Sistema Pulizia | Wi-Fi | Colori | Altre Varianti
Stufe Pellet | Pellet | Ravelli | Easy 12 | La Ravelli Easy 12 è una stufa a pellet a convezione naturale con potenza nominale di 4,8–11,3 kW e rendimento tra 93,0 e 95,3%, certificata Ecodesign 2022 e 5 stelle Aria Pulita. Disponibile nei colori Bianco, Bordeaux e Bronzo, combina top e braciere in ghisa con fianchi in acciaio. Il serbatoio da 27 kg assicura un'autonomia di 11–26 ore a seconda della potenza impostata, con consumo orario di 1,0–2,5 kg/h. L'uscita fumi è posteriore di serie (Ø 80 mm) e il cassetto cenere è rimovibile. La maniglia è removibile per facilitare la pulizia. Pesa 145 kg, dimensioni 525×1075×535 mm, classe energetica A+. Disponibile anche nella versione canalizzabile Easy 12 C (+€300, 150 kg) con due ulteriori uscite di canalizzazione Ø 80 mm e ventilatore aggiuntivo per la distribuzione dell'aria. | • Potenza nominale: 4,8 – 11,3 kW (totale 5,0 – 12,2 kW) • Rendimento: 95,3 – 93,0% • Volume riscaldabile: n.d. • Serbatoio pellet: 27 kg • Consumo pellet: 1,0 – 2,5 kg/h • Autonomia: 11 – 26 h • Scarico fumi: Ø 80 mm posteriore di serie • Dimensioni (B×H×P): 525 × 1075 × 535 mm (*) • Peso: 145 kg (Easy 12) / 150 kg (Easy 12 C) • Potenza elettrica: 63 W (Easy 12) / 122 W (Easy 12 C) • Wi-Fi: No • Sistema pulizia: Braciere in ghisa + cassetto cenere removibile • Colori: Bianco, Bordeaux, Bronzo • Prezzo: €2.450,00 (Easy 12) / €2.750,00 (Easy 12 C) • Certificazioni: 5★ Aria Pulita, Ecodesign 2022 • Classe energetica: A+ • Variante Easy 12 C: canalizzabile con 2 uscite Ø 80 mm aggiuntive | 2.450,00 | 4,8 – 11,3 | n.d. | 27 | 525 × 1075 × 535 (*) | 93 – 95,3 | A+ | 5★ Aria Pulita, Ecodesign 2022 | n.d. | Posteriore Ø 80 mm di serie (versione C: +2 uscite canalizzazione) | Braciere in ghisa + cassetto cenere removibile | No | Bianco, Bordeaux, Bronzo | Easy 12 C (canalizzabile): €2.750,00
✅ CARATTERISTICHE COMUNI A TUTTA LA GAMMA RAVELLI
• Aria Pulita 5★ |  |  |  | I prodotti Ravelli sono certificati alla massima classe ambientale italiana, con emissioni di polveri sottili inferiori ai limiti Ecodesign 2022.
• Braciere in ghisa |  |  |  | Il braciere in ghisa di serie garantisce resistenza alle alte temperature e una combustione più pulita rispetto ai bracieri in acciaio.

## Klover
SCHEDA TECNICA PRODOTTI KLOVER — Inserti, Termostufe, Termocucine, Caldaie Pellet e Legna
Fonte: PDF schede prodotto Klover (cartella Claudio) + klover.it. (*) = stimato/da confermare. Prezzi IVA esclusa.
Categoria Prodotto | Combustione | Marchio | Nome Prodotto | Descrizione Corta | Descrizione Lunga | Prezzo (€) | Potenza Nominale (kW) | Riscaldamento max (m²) | Serbatoio Pellet (kg) | Dimensioni B×H×P (mm) | Rendimento (%) | Classe Energetica | Certificazioni | PPM (mg/Nm³) | Canalizzazione | Sistema Pulizia | Wi-Fi | Colori | Altre Varianti
Inserti Pellet | Pellet | Klover | Wave 110 | Klover Wave 110 è un inserto a pellet canalizzabile con potenza nominale di 2,9–10,1 kW (AIR) o 10,7 kW (MULTI-AIR, con seconda uscita). La camera di combustione in vermiculite HD ospita il braciere autopulente brevettato Klover con sistema di micro-gassificazione. Il Pellet Cruise Control brevettato modula automaticamente i consumi in funzione della temperatura ambiente. La ventilazione a 5 livelli Cyclone consente la distribuzione dell'aria calda su più ambienti nella versione MULTI-AIR. Il Wi-Fi è integrato di serie per la gestione remota tramite app MyKlover, con funzione cronotermostato. Il cassetto pellet da 20 kg si carica frontalmente con sistema sliding a doppia guida e sensore di livello incluso. Il sistema Frontal Clean semplifica la manutenzione senza rimuovere l'inserto. Disponibile nelle versioni Steel (acciaio), Wood (legno) e Gres (ceramica bianca o nera). Dimensioni 68×60×75 cm, 170 kg, Ø 80 mm, rendimento 94,3%, classe A+, 4 stelle. | • Potenza nominale: 2,9 – 10,1 kW (AIR) / 2,9 – 10,7 kW (MULTI-AIR) • Rendimento: 94,3% • Volume riscaldabile: 250 m³ (~93 m²) • Serbatoio pellet: 20 kg • Consumo pellet: 0,7 – 2,4 kg/h • Autonomia: 28 – 8 h (+ 3h con Pellet Cruise Control) • Scarico fumi: Ø 80 mm • Dimensioni (B×H×P): 680 × 750 × 600 mm • Peso: 170 kg • Wi-Fi: Sì (di serie, App MyKlover) • Sistema pulizia: Braciere autopulente brevettato + Frontal Clean • Colori: Steel (acciaio) / Wood (Blanc, Rovere, Wengé) / Gres (White, Black) • Prezzo: €4.845,00 (Gres AIR) / €5.100,00 (Gres MULTI-AIR) • Certificazioni: 4★, Ecodesign 2022 • Classe energetica: A+ • Opzionali: Basamento regolabile +€407 | 4305 | 2,9 – 10,7 | ~93 (*) | 20 | 680 × 750 × 600 | 94,3 | A+ | 4★, Ecodesign 2022 | n.d. | Cyclone 5 livelli; versione MULTI-AIR: seconda uscita aggiuntiva | Braciere autopulente brevettato + Frontal Clean | Sì (di serie) | Steel / Wood (Blanc, Rovere, Wengé) / Gres (White, Black) | Wave 110 Steel, Wave 110 Wood, Wave 110 Multi-Air
Inserti Pellet | Pellet | Klover | PFP 160 Glass | Klover PFP 160 Glass è un inserto a pellet idro con ampissimo vetro panoramico frontale, capace di cedere 4,4–15,8 kW (acqua 12,3 kW, ambiente 3,5 kW) con rendimento del 93,6%. Il caricamento del pellet avviene frontalmente tramite il serbatoio da 25 kg. La componentistica idraulica per il collegamento all'impianto di riscaldamento è inclusa di serie. Il display Touch Screen con cronotermostato integrato e il sistema Frontal Clean per la manutenzione facilitata sono di serie; lo scarico fumi è Ø 80 mm. L'autonomia varia da 28 ore alla potenza minima a 7 ore alla potenza massima, con consumo di 0,9–3,4 kg/h. Disponibile in versione Inox, Avorio, Bronze e Matt Black. Dimensioni 76,5×68×69,5 cm, 210 kg, volume 390 m³, classe A+, 4 stelle. | • Potenza nominale: 4,4 – 15,8 kW (totale 16,9 kW) • Resa acqua: 12,3 kW ¦ Resa ambiente: 3,5 kW • Rendimento: 93,6% • Volume riscaldabile: 390 m³ (~144 m²) • Serbatoio pellet: 25 kg • Consumo pellet: 0,9 – 3,4 kg/h • Autonomia: 28 – 7 h • Scarico fumi: Ø 80 mm • Dimensioni (B×H×P): 765 × 695 × 680 mm • Peso: 210 kg • Wi-Fi: Sì (MODULO.WIFI2.0 opz. +€312) • Sistema pulizia: Frontal Clean • Colori: Inox, Avorio, Bronze, Matt Black • Prezzo: €5.640,00 • Certificazioni: 4★ • Classe energetica: A+ • Opzionali: Basamento regolabile +€407 ¦ Wi-Fi +€312 ¦ Controllo remoto +€215 | 5.640,00 | 4,4 – 15,8 | ~144 (*) | 25 | 765 × 695 × 680 | 93,6 | A+ | 4★ | n.d. | Ø 80 mm | Frontal Clean | Sì (opz. +€312) | Inox, Avorio, Bronze, Matt Black | PFP 160 (senza Glass)
Termostufe Legna | Legna | Klover | Belvedere 20 | Klover Belvedere 20 è una termostufa a legna idro con sistema di sicurezza SICURO TOP integrato. La camera di combustione (340×350×390 mm) ospita tronchi fino a circa 35 cm. La porta a doppio vetro ceramico evita le scottature; la componentistica idraulica e il circolatore elettronico sono inclusi di serie. La valvola termostatica regola automaticamente l'immissione dell'aria comburente. A 4 stelle la potenza nominale è 25,7 kW (acqua 17,7 kW, ambiente 8,0 kW, rendimento 85,1%, 630 m³); a 5 stelle è 12,6 kW (acqua 7,3 kW, ambiente 5,3 kW, rendimento 89,4%, 320 m³). Lo scarico fumi è Ø 150 mm superiore. Disponibile in Avorio, Terra di Siena, Bordeaux e Matt Black; fianchi in maiolica disponibili come optional (+€690). Dimensioni 60×56×118 cm, 260 kg. | • Potenza nominale 4★: 25,7 kW (acqua 17,7 kW, amb. 8,0 kW), rend. 85,1% • Potenza nominale 5★: 12,6 kW (acqua 7,3 kW, amb. 5,3 kW), rend. 89,4% • Volume riscaldabile: 630 m³ (4★) / 320 m³ (5★) • Serbatoio: N/A (legna) • Consumo legna: 1 – 6,8 kg/h (4★) / 1 – 4,6 kg/h (5★) • Camera combustione (L×H×P): 340 × 350 × 390 mm • Scarico fumi: Ø 150 mm superiore • Dimensioni (B×H×P): 600 × 1180 × 560 mm • Peso: 260 kg • Wi-Fi: No • Sistema pulizia: Porta con leva alza griglia + SICURO TOP • Colori: Avorio, Terra di Siena, Bordeaux, Matt Black (+ fianchi maiolica opz. +€690) • Prezzo: €5.790,00 • Certificazioni: 4★ / 5★, Ecodesign 2022 (in omologazione) • Classe energetica: A+ • Opzionali: Fianchi maiolica +€690 ¦ Kit sanitario +€400 | 5.790,00 | 12,6 – 25,7 | ~119 – 233 (*) | N/A | 600 × 1180 × 560 | 85,1 – 89,4 | A+ | 4★ / 5★, Ecodesign 2022 | n.d. | Superiore Ø 150 mm | Porta doppio vetro ceramico + SICURO TOP | No | Avorio, Terra di Siena, Bordeaux, Matt Black | Belvedere 22, Belvedere 22 TOP
Termostufe Pellet | Pellet | Klover | Diva Slim | Klover Diva Slim è una termostufa a pellet idro dalla profondità ridottissima (34 cm), progettata per ambienti con vincoli di spazio. La potenza nominale è 4,3–18,4 kW (acqua 13,8 kW, ambiente 4,6 kW) con rendimento del 93,1% e volume riscaldabile di 450 m³. Lo scambiatore a fascio tubiero con pulizia automatica garantisce efficienza costante. La componentistica idraulica è inclusa di serie con scarico fumi posteriore e superiore (Ø 80 mm). Il display Touch Screen con cronotermostato integrato e il sistema Frontal Clean sono di serie. Il serbatoio da 27 kg offre un'autonomia di 7–28 ore con consumo di 0,96–4,1 kg/h. Disponibile in tre finiture: standard (Cream Stone, Soap Stone a €5.850), Wood – legno massello (Blanc, Rovere, Wengé a €5.850) e Gres ceramica (Black, White a €6.370). Dimensioni 90×34×113 cm, 220 kg. | • Potenza nominale: 4,3 – 18,4 kW (totale 19,8 kW) • Resa acqua: 13,8 kW ¦ Resa ambiente: 4,6 kW • Rendimento: 93,1% • Volume riscaldabile: 450 m³ (~167 m²) • Serbatoio pellet: 27 kg • Consumo pellet: 0,96 – 4,1 kg/h • Autonomia: 28 – 7 h • Scarico fumi: Ø 80 mm (posteriore o superiore) • Dimensioni (B×H×P): 900 × 1130 × 340 mm • Peso: 220 kg (std/Gres) / 195 kg (Wood) • Wi-Fi: Sì (MODULO.WIFI2.0 opz. +€312) • Sistema pulizia: Pulizia automatica fascio tubiero + Frontal Clean • Colori: Cream Stone, Soap Stone ¦ Blanc, Rovere, Wengé (Wood) ¦ Gres Black, Gres White • Prezzo: €5.850,00 (std/Wood) / €6.370,00 (Gres) • Certificazioni: 4★, Ecodesign 2022 • Classe energetica: A+ • Opzionali: Wi-Fi +€312 ¦ Remoto +€215 ¦ Gomito Ø80 +€52 | 5.850,00 | 4,3 – 18,4 | ~167 (*) | 27 | 900 × 1130 × 340 | 93,1 | A+ | 4★, Ecodesign 2022 | n.d. | Posteriore o superiore Ø 80 mm | Pulizia automatica fascio tubiero + Frontal Clean | Sì (opz. +€312) | Cream Stone, Soap Stone / Wood: Blanc, Rovere, Wengé / Gres: Black, White | Diva Slim Wood, Diva Slim Gres
Termostufe Pellet | Pellet | Klover | Belvedere 22 | Klover Belvedere 22 è una termostufa a pellet idro con serbatoio da 42 kg e potenza nominale di 6,9–20 kW (acqua 17,1 kW, ambiente 2,9 kW), con rendimento del 89,4% e volume riscaldabile di 495 m³. L'autonomia fino a 42 ore alla potenza minima la rende adatta alla gestione di impianti centralizzati in edifici residenziali. La componentistica idraulica è inclusa di serie con scarico fumi posteriore (Ø 100 mm). Il display Touch Screen con cronotermostato integrato e il sistema Frontal Clean sono di serie. La porta fuoco con doppio vetro ceramico garantisce visione della fiamma e sicurezza al contatto. Disponibile in Avorio, Terra di Siena, Bordeaux e Matt Black. Dimensioni 60×62×118 cm, 220 kg, classe A+, 4 stelle. La versione TOP (+€900) aggiunge il sistema di sicurezza SICURO TOP integrato. | • Potenza nominale: 6,9 – 20 kW (totale 22,4 kW) • Resa acqua: 17,1 kW ¦ Resa ambiente: 2,9 kW • Rendimento: 89,4% • Volume riscaldabile: 495 m³ (~183 m²) • Serbatoio pellet: 42 kg • Consumo pellet: 1,61 – 4,6 kg/h • Autonomia: 42 – 9 h • Scarico fumi: Ø 100 mm posteriore • Dimensioni (B×H×P): 600 × 1180 × 620 mm • Peso: 220 kg • Wi-Fi: Sì (MODULO.WIFI2.0 opz. +€312) • Sistema pulizia: Frontal Clean + doppio vetro ceramico • Colori: Avorio, Terra di Siena, Bordeaux, Matt Black • Prezzo: €5.350,00 (std) / €6.250,00 (TOP con SICURO TOP) • Certificazioni: 4★, Ecodesign 2022 • Classe energetica: A+ • Opzionali: Wi-Fi +€312 ¦ Kit ventilazione +€200 ¦ Kit sanitario +€350 ¦ Controllo remoto +€215 | 5.350,00 | 6,9 – 20 | ~183 (*) | 42 | 600 × 1180 × 620 | 89,4 | A+ | 4★, Ecodesign 2022 | n.d. | Posteriore Ø 100 mm | Frontal Clean + doppio vetro ceramico | Sì (opz. +€312) | Avorio, Terra di Siena, Bordeaux, Matt Black | Belvedere 22 TOP (+SICURO TOP): €6.250,00
Termostufe Combinato | Pellet + Legna | Klover | Dual | Klover Dual è la termostufa idro con doppia camera di combustione indipendente: la sinistra a pellet (automatica) e la destra a legna (manuale), utilizzabili separatamente o in simultanea. A pellet: 4,7–16,1 kW (acqua 11,2 kW, ambiente 4,8 kW, rendimento 93%); a legna: 11,3 kW (acqua 6,5 kW, ambiente 4,8 kW, rendimento 91,9%); in simultanea: 27,4 kW totali, 680 m³ riscaldabili. Il serbatoio pellet da 30 kg garantisce un'autonomia di 9–30 ore. La valvola termostatica regola l'aria comburente per la camera a legna; tutti i componenti idraulici sono inclusi di serie. La maniglia "fredda" e il doppio vetro ceramico garantiscono sicurezza. Disponibile in Avorio, Terra di Siena, Bordeaux e Matt Black. Dimensioni 87×63×110 cm, 330 kg, classe A, 4 stelle. | • Potenza pellet: 4,7 – 16,1 kW (acqua 11,2 kW, amb. 4,8 kW), rend. 93% • Potenza legna: 11,3 kW (acqua 6,5 kW, amb. 4,8 kW), rend. 91,9% • Potenza combinata (pellet + legna): 27,4 kW totali • Volume riscaldabile: 680 m³ combinato (~252 m²) • Serbatoio pellet: 30 kg ¦ Consumo pellet: 1 – 3,5 kg/h • Consumo legna: 2,8 kg/h ¦ Autonomia pellet: 30 – 9 h • Scarico fumi: n.d. • Dimensioni (B×H×P): 870 × 1100 × 630 mm • Peso: 330 kg • Wi-Fi: Sì (MODULO.WIFI2.0 opz. +€312) • Sistema pulizia: Maniglia fredda + doppio vetro ceramico • Colori: Avorio, Terra di Siena, Bordeaux, Matt Black • Prezzo: €8.190,00 • Certificazioni: 4★, Ecodesign 2022 (in omologazione) • Classe energetica: A • Opzionali: Kit sanitario +€405 ¦ Wi-Fi +€312 | 8.190,00 | 11,3 – 27,4 | ~252 (*) | 30 | 870 × 1100 × 630 | 91,9 – 93 | A | 4★ | n.d. | n.d. | Maniglia fredda + doppio vetro ceramico | Sì (opz. +€312) | Avorio, Terra di Siena, Bordeaux, Matt Black | Belvedere 20, Diva Slim
Termocamini Legna | Legna | Klover | TKR 27 | Klover TKR 27 è un termocamino a legna idro a basamento con sistema di sicurezza SICURO TOP integrato e porta ad apertura a saliscendi e cerniera per un caricamento pratico. Il piano fuoco è in mattone refrattario ad alto spessore e il vetro ceramico è serigrafato. La regolazione dell'aria comburente avviene tramite valvola termostatica. A 4 stelle la potenza nominale è 20,6 kW (acqua 17,5 kW, ambiente 3,1 kW, rendimento 88,2%, 510 m³); a 5 stelle è 15,6 kW (acqua 10,1 kW, ambiente 5,5 kW, rendimento 89,4%, 390 m³). Lo scarico fumi è Ø 250 mm superiore. Il kit idraulico per il collegamento all'impianto è un optional (€780), con centralina elettronica SICURO TOP disponibile separatamente (+€240). Peso 370 kg. | • Potenza nominale 4★: 20,6 kW (acqua 17,5 kW, amb. 3,1 kW), rend. 88,2% • Potenza nominale 5★: 15,6 kW (acqua 10,1 kW, amb. 5,5 kW), rend. 89,4% • Volume riscaldabile: 510 m³ (4★) / 390 m³ (5★) • Serbatoio: N/A (legna) • Consumo legna: 5,4 kg/h (4★) / 4,1 kg/h (5★) • Scarico fumi: Ø 250 mm superiore • Dimensioni (L×H): 875 × 530 mm (fronte inserto) (*) • Peso: 370 kg • Wi-Fi: No • Sistema pulizia: Piano fuoco refrattario + cassetto cenere • Prezzo: €5.065,00 (base, senza kit idraulico) • Certificazioni: 4★ / 5★ • Classe energetica: A+ • Opzionali: Kit idraulico +€780 ¦ Kit sanitario +€420 ¦ Centralina SICURO TOP +€240 ¦ Registro fumi Ø250 +€85 | 5.065,00 | 15,6 – 20,6 | ~144 – 189 (*) | N/A | 875 × 530 (fronte) (*) | 88,2 – 89,4 | A+ | 4★ / 5★ | n.d. | Superiore Ø 250 mm | Piano fuoco in mattone refrattario + SICURO TOP | No | Acciaio verniciato (n.d.) | TKR 27s (con SICURO TOP centralina), TKR 35
Termocucine Legna | Legna | Klover | Storica KTOP | Klover Storica KTOP è una termocucina a legna idro da 100 cm con sistema di sicurezza SICURO TOP integrato e circolatore elettronico di serie. La camera di combustione (260×400×440 mm) ospita tronchi fino a circa 40 cm; il forno in acciaio inox (300×280×390 mm) si apre tramite porta con vetro ceramico. La potenza nominale a 5 stelle è di 14,3 kW, con potenza massima raggiungibile di 22 kW (test EN 13240), 350 m³ (5★) / 540 m³ (max). Lo scarico fumi è Ø 150 mm superiore o posteriore. La griglia della camera di combustione si alza tramite leva laterale senza uso delle mani. Fianchi disponibili in maiolica come optional (+€100). Dimensioni 100×60×87,5 cm, 290 kg. Colori: Avorio, Saxum, Stone Grey, Silver, Bordeaux, Nero Lucido, Forum Beige. | • Potenza nominale 5★: 14,3 kW ¦ MAX EN 13240: 22 kW • Volume riscaldabile: 350 m³ (5★) / 540 m³ (max) • Serbatoio: N/A (legna) • Consumo legna: ~3,8 kg/h (5★) / ~7,5 kg/h (max) (*) • Camera combustione (L×H×P): 260 × 400 × 440 mm • Forno (L×H×P): 300 × 280 × 390 mm • Scarico fumi: Ø 150 mm (superiore o posteriore) • Dimensioni (B×H×P): 1000 × 875 × 600 mm • Peso: 290 kg • Wi-Fi: No • Sistema pulizia: Leva alza griglia + cassetto cenere + SICURO TOP • Colori: Avorio, Saxum, Stone Grey, Silver, Bordeaux, Nero Lucido, Forum Beige • Prezzo: €6.540,00 (KTOP) • Certificazioni: 5★ EN 13240 • Classe energetica: A+ • Opzionali: Fianchi maiolica +€100 ¦ Telaio sup. INOX +€266 ¦ Kit sanitario +€290 ¦ Pannello post. 100×60 +€474 | 6.540,00 | 14,3 – 22 | ~130 – 200 (*) | N/A | 1000 × 875 × 600 | n.d. | A+ | 5★ EN 13240 | n.d. | Superiore o posteriore Ø 150 mm | Leva alza griglia + SICURO TOP + cassetto cenere | No | Avorio, Saxum, Stone Grey, Silver, Bordeaux, Nero Lucido, Forum Beige | Storica K (senza KTOP), Altea
Termocucine Legna | Legna | Klover | Altea | Klover Altea è una termocucina a legna idro da 110 cm con sistema SICURO TOP integrato e camera di combustione di maggiori dimensioni rispetto alla Storica (260×420×445 mm). Il forno (350×290×420 mm) è dotato di porta con doppio vetro ceramico; la struttura in acciaio inox satinato è disponibile nella versione NERO INOX. La potenza nominale a 5 stelle è 14,3 kW, con massimo di 22 kW (EN 13240), per 350–540 m³ riscaldabili, rendimento 87,7%. Lo scarico fumi è Ø 150 mm superiore o posteriore (solo con uscita posteriore è disponibile il piano in vetroceramica optional). La maniglia "fredda" e la guarnizione in acciaio inox garantiscono sicurezza. Dimensioni 110×60×87,5 cm, 350 kg, classe A+, 5 stelle EN 13240. | • Potenza nominale 5★: 14,3 kW ¦ MAX EN 13240: 22 kW • Rendimento 5★: 87,7% • Volume riscaldabile: 350 m³ (5★) / 540 m³ (max) • Serbatoio: N/A (legna) • Consumo legna: n.d. (~3,8 kg/h) (*) • Camera combustione (L×H×P): 260 × 420 × 445 mm • Forno (L×H×P): 350 × 290 × 420 mm • Scarico fumi: Ø 150 mm (superiore o posteriore) • Dimensioni (B×H×P): 1100 × 875 × 600 mm • Peso: 350 kg • Wi-Fi: No • Sistema pulizia: Doppio vetro ceramico + maniglia fredda + SICURO TOP • Colori: Nero Lucido INOX (struttura INOX); altri colori come Storica • Prezzo: €7.800,00 • Certificazioni: 5★ EN 13240 • Classe energetica: A+ • Opzionali: Telaio sup. INOX +€300 ¦ Kit idraulico +€450 ¦ Piano vetroceramica +€200 (solo post.) ¦ Kit sanitario +€350 ¦ Pannello post. 110×60 +€515 | 7.800,00 | 14,3 – 22 | ~130 – 200 (*) | N/A | 1100 × 875 × 600 | 87,7 | A+ | 5★ EN 13240 | n.d. | Superiore o posteriore Ø 150 mm | Doppio vetro ceramico porta+forno + maniglia fredda + SICURO TOP | No | Nero Lucido INOX; altri colori come Storica K | Storica KTOP, Altea Country
Termocucine Pellet | Pellet | Klover | Smart 80 | Klover Smart 80 è una termocucina a pellet idro da 79 cm senza forno, con piano cottura in piastra ghisa smaltata. La potenza nominale è 6,8–22,6 kW (acqua 19,1 kW, ambiente 3,5 kW), rendimento 88,1%, volume 555 m³. La componentistica idraulica è inclusa di serie, con scarico fumi posteriore e superiore (Ø 100 mm). Il serbatoio da 32 kg offre 6–22 ore di autonomia con consumo di 1,5–5,3 kg/h. Il display Touch Screen con cronotermostato integrato e il sistema Frontal Clean sono di serie. Disponibile in versione INOX (acciaio, 235 kg) o PLUS (maiolica in 6 colori, 255 kg). La gestione Wi-Fi è disponibile come optional tramite MODULO.WIFI2.0 (+€312). Classe A+, 4 stelle. | • Potenza nominale: 6,8 – 22,6 kW (totale 25,7 kW) • Resa acqua: 19,1 kW ¦ Resa ambiente: 3,5 kW • Rendimento: 88,1% • Volume riscaldabile: 555 m³ (~206 m²) • Serbatoio pellet: 32 kg • Consumo pellet: 1,5 – 5,3 kg/h • Autonomia: 22 – 6 h • Scarico fumi: Ø 100 mm (posteriore o superiore) • Dimensioni (B×H×P): 790 × 875 × 600 mm • Peso: 235 kg (INOX) / 255 kg (PLUS) • Wi-Fi: Sì (MODULO.WIFI2.0 opz. +€312) • Sistema pulizia: Frontal Clean + cassetto cenere • Colori: INOX / PLUS: Avorio, Saxum, Grey Stone, Forum Beige, Silver, Bordeaux, Nero Lucido • Prezzo: €7.650,00 (INOX o PLUS) • Certificazioni: 4★ • Classe energetica: A+ • Opzionali: Coperchio piastra INOX +€577 ¦ Wi-Fi +€312 ¦ Pannello post. 80×60 +€407 ¦ Kit sanitario +€450 | 7.650,00 | 6,8 – 22,6 | ~206 (*) | 32 | 790 × 875 × 600 | 88,1 | A+ | 4★ | n.d. | Posteriore o superiore Ø 100 mm | Frontal Clean + cassetto cenere | Sì (opz. +€312) | INOX / PLUS: Avorio, Saxum, Grey Stone, Forum Beige, Silver, Bordeaux, Nero Lucido | Smart 80 PLUS (maiolica), Smart 120
Termocucine Pellet | Pellet | Klover | Smart 120 | Klover Smart 120 è la versione da 120 cm della gamma Smart, termocucina a pellet idro con forno integrato in acciaio inox. Le specifiche tecniche sono identiche alla Smart 80 (potenza nominale 6,8–22,6 kW, acqua 19,1 kW, ambiente 3,5 kW, rendimento 88,1%, serbatoio 32 kg, Ø 100 mm), ma la larghezza maggiore ospita sia una piastra di cottura più ampia sia il forno. La componentistica idraulica è inclusa di serie, con display Touch Screen, cronotermostato e sistema Frontal Clean. Disponibile in versione INOX (acciaio, 290 kg) o PLUS (maiolica: 6 colori, 290 kg). La gestione Wi-Fi è opzionale (+€312 per MODULO.WIFI2.0). Dimensioni 120×60×87,5 cm, volume 555 m³, classe A+, 4 stelle. | • Potenza nominale: 6,8 – 22,6 kW (totale 25,7 kW) • Resa acqua: 19,1 kW ¦ Resa ambiente: 3,5 kW • Rendimento: 88,1% • Volume riscaldabile: 555 m³ (~206 m²) • Serbatoio pellet: 32 kg • Consumo pellet: 1,5 – 5,3 kg/h • Autonomia: 22 – 6 h • Scarico fumi: Ø 100 mm (posteriore o superiore) • Dimensioni (B×H×P): 1200 × 875 × 600 mm • Peso: 290 kg • Wi-Fi: Sì (MODULO.WIFI2.0 opz. +€312) • Sistema pulizia: Frontal Clean + cassetto cenere • Colori: INOX / PLUS: Avorio, Saxum, Forum Beige, Silver, Bordeaux, Nero Lucido • Prezzo: €8.750,00 (INOX o PLUS) • Certificazioni: 4★ • Classe energetica: A+ • Opzionali: Coperchio piastra INOX (2 pz) +€1.155 ¦ Telaio INOX +€312 ¦ Wi-Fi +€312 ¦ Pannello post. 120×60 +€560 ¦ Kit sanitario +€450 | 8.750,00 | 6,8 – 22,6 | ~206 (*) | 32 | 1200 × 875 × 600 | 88,1 | A+ | 4★ | n.d. | Posteriore o superiore Ø 100 mm | Frontal Clean + cassetto cenere | Sì (opz. +€312) | INOX / PLUS: Avorio, Saxum, Forum Beige, Silver, Bordeaux, Nero Lucido | Smart 120 PLUS (maiolica), Smart 80
Caldaie Pellet | Pellet | Klover | Ecompact 26 | Klover Ecompact 26 è una caldaia a pellet compatta della nuova linea Ecompact 2026, con potenza nominale di 27,0 kW e resa all'acqua di 25,1 kW, per un volume riscaldabile di 620 m³. La struttura (118×57×122 cm, 380 kg) è condivisa con i modelli Ecompact 20 e 23. Rispetto alla generazione precedente, la nuova linea adotta uno scambiatore termico migliorato del 25%, acqua tecnica interna aumentata del 20% e un sistema di accensione al quarzo sei volte più rapido. La combustione è completamente ermetica; i raccordi idraulici (Mandata/Ritorno 3/4" M) sono posizionati sulla parte superiore per una posa più flessibile anche in spazi ridotti. Il display touch a colori è integrato; la gestione Wi-Fi è opzionale tramite App Klover Home. Autopulizia intelligente anti-incrostazione di serie. Certificata 5 stelle Certificazione Ambientale. | • Potenza nominale: 27,0 kW ¦ Resa all'acqua: 25,1 kW • Rendimento: n.d. (scambio termico +25% vs. gen. precedente) • Volume riscaldabile: 620 m³ (~230 m²) • Serbatoio pellet: n.d. (*) • Consumo pellet: n.d. • Scarico fumi: Ø 100 mm (superiore o sblocco laterale) • Condotto aspirazione aria: Ø 50 mm • Attacchi idraulici: Mandata/Ritorno 3/4" M (posizione superiore) • Dimensioni (B×H×P): 1180 × 1220 × 570 mm • Peso: 380 kg • Wi-Fi: Sì (opz. App Klover Home) • Sistema pulizia: Autopulizia intelligente anti-incrostazione • Prezzo: €6.620,00 • Certificazioni: 5★ Certificazione Ambientale • Classe energetica: A (*) • Opzionali: Modulo Wi-Fi ¦ Conto Termico 3.0 compatibile | 6.620,00 | 27,0 | ~230 (*) | n.d. (*) | 1180 × 1220 × 570 | n.d. | A (*) | 5★ Certificazione Ambientale | n.d. | Ø 100 mm superiore o sblocco laterale | Autopulizia intelligente anti-incrostazione | Sì (opz.) | n.d. | Ecompact 23, Ecompact 20
Caldaie Pellet | Pellet | Klover | Ecompact 35 | Klover Ecompact 35 è la caldaia a pellet di vertice della nuova linea Ecompact 2026, con potenza nominale di 34,9 kW e resa all'acqua di 32,7 kW, per 800 m³ riscaldabili. La struttura (118×57×132 cm, 398 kg) è 10 cm più alta rispetto ai modelli 20/23/26, progettata per impianti esigenti. Come tutta la linea, adotta lo scambiatore termico migliorato del 25%, acqua tecnica interna aumentata del 20% e accensione al quarzo sei volte più rapida del tradizionale. La combustione è ermetica con bruciatore in ghisa; i raccordi idraulici (Mandata/Ritorno 3/4" M) sono in posizione superiore. Autopulizia intelligente anti-incrostazione di serie. Display touch integrato; Wi-Fi opzionale tramite App Klover Home. Certificata 5 stelle Certificazione Ambientale. | • Potenza nominale: 34,9 kW ¦ Resa all'acqua: 32,7 kW • Rendimento: n.d. (scambio termico +25% vs. gen. precedente) • Volume riscaldabile: 800 m³ (~296 m²) • Serbatoio pellet: n.d. (*) • Consumo pellet: n.d. • Scarico fumi: Ø 100 mm (superiore o sblocco laterale) • Condotto aspirazione aria: Ø 50 mm • Attacchi idraulici: Mandata/Ritorno 3/4" M (posizione superiore) • Dimensioni (B×H×P): 1180 × 1320 × 570 mm • Peso: 398 kg • Wi-Fi: Sì (opz. App Klover Home) • Sistema pulizia: Autopulizia intelligente anti-incrostazione • Prezzo: €7.320,00 • Certificazioni: 5★ Certificazione Ambientale • Classe energetica: A (*) • Opzionali: Modulo Wi-Fi ¦ Conto Termico 3.0 compatibile | 7.320,00 | 34,9 | ~296 (*) | n.d. (*) | 1180 × 1320 × 570 | n.d. | A (*) | 5★ Certificazione Ambientale | n.d. | Ø 100 mm superiore o sblocco laterale | Autopulizia intelligente anti-incrostazione | Sì (opz.) | n.d. | Ecompact 32, Ecompact 29
✅ CARATTERISTICHE COMUNI A TUTTA LA GAMMA KLOVER
• SICURO TOP |  |  |  | Sistema di sicurezza brevettato Klover per le termostufe e termocucine a legna: gestisce elettronicamente le parti apribili (porta, coperchi) impedendone l'apertura quando la temperatura interna è pericolosa e segnalando eventuali anomalie.
• Frontal Clean |  |  |  | Sistema di manutenzione semplificata Klover per i prodotti a pellet: consente la pulizia dello scambiatore e del braciere dall'esterno, senza smontare l'apparecchio o accedere internamente.
• Pellet Cruise Control (Wave 110) |  |  |  | Sistema brevettato Klover per la modulazione automatica del consumo di pellet: mantiene la temperatura richiesta riducendo progressivamente la potenza anziché accendere/spegnere il bruciatore, aumentando l'autonomia del serbatoio.
• MODULO.WIFI2.0 |  |  |  | Modulo Wi-Fi optional Klover (+€312) compatibile con la maggior parte dei prodotti a pellet e idro: consente la gestione remota tramite l'app Klover Home (programmazione, setpoint, storico consumi).
• 4★ / 5★ Certificazione Ambientale |  |  |  | I prodotti Klover sono certificati con 4 o 5 stelle per le emissioni di polveri sottili (PM) e OGC, conformi alle normative Ecodesign 2022 vigenti.

## Cerampiù
CERAMPIÙ — Stufe in Maiolica
Fonte: cerampiu.com ¦ Listino su richiesta ¦ Dati maggio 2026
Categoria Prodotto | Combustione | Marchio | Nome Prodotto | Descrizione Corta | Descrizione Lunga | Prezzo (€) | Potenza Nominale (kW) | Riscaldamento max (m²) | Serbatoio Pellet (kg) | Dimensioni B×H×P (mm) | Rendimento (%) | Classe Energetica | Certificazioni | PPM (mg/Nm³) | Canalizzazione | Sistema Pulizia | Wi-Fi | Colori | Altre Varianti
Stufe Legna | Legna | Cerampiù | Gala | Gala è una stufa a legna in maiolica ad accumulo termico della linea Armonia di Cerampiù. Con una potenza nominale di 8 kW e una potenza di accumulo di 15 kW, è progettata per cedere calore lentamente e costantemente all'ambiente per 6–8 ore, anche dopo lo spegnimento del fuoco. La struttura in maiolica KERAMFIRE funge da massa termica, accumulando il calore durante la combustione e rilasciandolo per irraggiamento graduale nel tempo. Il sistema SMART FIRE regola automaticamente l'afflusso dell'aria comburente, ottimizzando la combustione e riducendo le emissioni. La tecnologia HYBRID combina il riscaldamento a irraggiamento della massa ceramica con la convezione forzata, permettendo di distribuire il calore rapidamente nell'ambiente già dall'accensione. Il carico di legna per il ciclo di accumulo è di 4 kg. Tutte le stufe Cerampiù sono certificate 5 stelle secondo il D.M. 186 ed EN16510, con emissioni di polveri inferiori ai 10 mg/Nm³. Le finiture in maiolica sono completamente personalizzabili per colore, decorazione e texture, rendendo ogni esemplare un pezzo unico di produzione artigianale italiana. | • Potenza nominale: 8 kW • Potenza di accumulo: 15 kW • Carico legna (ciclo accumulo): 4 kg • Rendimento (%): n.d. • Riscaldamento max (m²): n.d. • Dimensioni B×H×P (mm): n.d. (su richiesta) • Scarico fumi (Ø mm): n.d. • Peso (kg): n.d. • PPM (mg/Nm³): < 10 • Wi-Fi: No • Sistema pulizia: n.d. • Colori: maiolica personalizzabile (colori, decorazioni, effetti, mattonelle) • Prezzo: n.d. (su richiesta) • Certificazioni: 5★ D.M. 186, EN16510 • Classe energetica: n.d. • Tecnologie: SMART FIRE (regolazione auto aria), KERAMFIRE (maiolica), HYBRID (accumulo + convezione), DURASIC | n.d. | 8 | n.d. | N/A | n.d. | n.d. | n.d. | 5★ D.M. 186, EN16510 | < 10 | n.d. | n.d. | No | Maiolica personalizzabile (colori, decorazioni, effetti superficie, mattonelle) | Intera linea Armonia (varianti dimensionali e stilistiche su richiesta)
✅ CARATTERISTICHE COMUNI A TUTTA LA GAMMA CERAMPIÙ
Tecnologia KERAMFIRE |  |  |  | Rivestimento in maiolica artigianale ad alta inerzia termica; ogni stufa è un pezzo unico personalizzabile per colore, decorazione e texture.
Tecnologia SMART FIRE |  |  |  | Sistema elettronico di regolazione automatica dell'aria comburente: ottimizza la combustione in continuo, riducendo le emissioni e massimizzando il rendimento.
Tecnologia HYBRID |  |  |  | Combina il riscaldamento a irraggiamento della massa ceramica (accumulo) con la convezione forzata, garantendo calore immediato e prolungato.
Tecnologia DURASIC |  |  |  | Trattamento superficiale della maiolica che ne aumenta la resistenza meccanica e la durata nel tempo.
Certificazione 5★ |  |  |  | Tutta la gamma Cerampiù è certificata 5★ DM 186 ed EN16510: emissioni di polveri < 10 mg/Nm³, massima classe incentivabile.
Produzione |  |  |  | Produzione artigianale italiana. Prezzo e dimensioni su richiesta tramite rivenditore autorizzato.

## Lacunza
LACUNZA — Inserti da Camino a Legna
Fonte: Lacunza_Nive Star.pdf ¦ Listino prezzi 2025/2026
Categoria Prodotto | Combustione | Marchio | Nome Prodotto | Descrizione Corta | Descrizione Lunga | Prezzo (€) | Potenza Nominale (kW) | Riscaldamento max (m²) | Serbatoio Pellet (kg) | Dimensioni B×H×P (mm) | Rendimento (%) | Classe Energetica | Certificazioni | PPM (mg/Nm³) | Canalizzazione | Sistema Pulizia | Wi-Fi | Colori | Altre Varianti
Inserti Legna | Legna | Lacunza | Nive 800 Star | Il Nive 800 Star è un inserto da camino a legna di Lacunza, progettato per riqualificare un camino aperto preesistente trasformandolo in una fonte di riscaldamento ad alto rendimento. Con una potenza nominale di 10 kW (minima 7 kW) e un rendimento dell'88%, è in grado di riscaldare fino a 90 m² (333 m³) di superficie abitativa. La camera di combustione è rivestita con vermiculite da 6 cm, che garantisce temperature di combustione elevate e lunga durata; il deflettore sagomate in vermiculite ottimizza la post-combustione delle particelle inquinanti. La visione del fuoco panoramica – con vetro da 700 × 370 mm – offre un'ampia finestra sulle fiamme. Il braciere monolitico con paraceppi integrato in vermiculite ad alta densità assicura un letto di brace ottimale. Il ventilatore centrifugo da 125 m³/h e la centralina a 5 velocità (automatico/manuale) gestiscono efficacemente la distribuzione del calore convettivo. Lo scarico avviene tramite collarino Ø 150 mm smontabile dall'interno (riducibile a 130 mm), con possibilità di presa aria esterna tramite adattatore opzionale. La cornice di finitura a 4 lati da 25 mm è inclusa di serie. Legna: 60 cm, peso 130 kg. | • Potenza nominale/minima: 10 / 7 kW • Rendimento: 88% • Riscaldamento max (m²): 90 (333 m³) • Lunghezza legna: 60 cm • Dimensioni B×H×P (mm): 790 × 470 × 450 (camera 654 × 300 × 290) • Visione fuoco (mm): 700 × 370 • Scarico fumi: Ø 150 mm posteriore (smontabile; riducibile a 130 mm) • Presa aria esterna: inferiore (adattatore post. opz. +€90) • Peso (kg): 130 • CO (%): 0,05 • PPM polveri (mg/Nm³): 7 • Wi-Fi: No • Sistema pulizia: n.d. • Colori: n.d. (cornice standard 25 mm; copertura paraceppi nera opz. +€35) • Prezzo: €2.150,00 • Certificazioni: 5★ D.M. 186 (Ready!) • Classe energetica: A++ (*) • Opzionali: Adattatore aria est. posteriore +€90 ¦ Barra occlusione aria front. +€26 ¦ Copertura paraceppi nera +€35 | 2.150,00 | 7 – 10 | 90 | N/A | 790 × 470 × 450 | 88 | A++ (*) | 5★ D.M. 186 (Ready!) | 7 | Ø 150 mm posteriore (smontabile dall'interno; riducibile a 130 mm) | n.d. | No | n.d. (copertura paraceppi nera opz. +€35) | Nive 700 Star (125 kg, €1.995) ¦ Nive 1000 (140 kg, €2.490, 80 cm legna)
✅ CARATTERISTICHE COMUNI A TUTTA LA GAMMA LACUNZA
Camera di combustione |  |  |  | Camera rivestita con vermiculite da 6 cm per alte temperature di combustione e lunga durata. Funzionamento su letto di brace.
Deflettore vermiculite |  |  |  | Deflettore in vermiculite con sagomatura speciale che garantisce la post-combustione delle particelle inquinanti.
Ventilazione |  |  |  | Ventilatore centrifugo da 125 m³/h (3 nel Nive 1000) con centralina a 5 velocità, modalità automatico/manuale.
Presa aria esterna |  |  |  | Presa aria inferiore frontale di serie; adattatore per presa posteriore disponibile come opzionale.
Cornice di serie |  |  |  | Cornice di finitura a 4 lati da 25 mm inclusa di serie.
Gamma Nive Star |  |  |  | Disponibile in 3 larghezze: Nive 700 Star (690mm, €1.995), Nive 800 Star (790mm, €2.150), Nive 1000 (990mm, €2.490).

## Rizzoli
RIZZOLI — Cucine a Legna
Fonte: Rizzoli ZVI_60-80.pdf ¦ Rizzoli S_60-80-90.pdf ¦ Rizzoli ML_60-80.pdf
Categoria Prodotto | Combustione | Marchio | Nome Prodotto | Descrizione Corta | Descrizione Lunga | Prezzo (€) | Potenza Nominale (kW) | Riscaldamento max (m²) | Serbatoio Pellet (kg) | Dimensioni B×H×P (mm) | Rendimento (%) | Classe Energetica | Certificazioni | PPM (mg/Nm³) | Canalizzazione | Sistema Pulizia | Wi-Fi | Colori | Altre Varianti
Termocucine Legna | Legna | Rizzoli | ZVI 60 | ZVI 60 è una cucina a legna a incasso smart di Rizzoli, progettata per l'integrazione in blocchi cucina su misura. Con una potenza nominale di 9,5 kW (minima 8,8 kW) e un rendimento dell'85,5%, abbina la funzione di cottura con quella di riscaldamento ambientale. La camera di cottura interna misura 250 × 430 × 260 mm. Il corpo macchina da 600 × 600 mm (L × P) è ottimizzato per l'installazione incassata, con altezza regolabile tra 850 e 910 mm per l'adattamento alla quota del piano cucina. Il rivestimento esterno in acciaio verniciato è disponibile in cinque colorazioni: Nero, Bianco, Rosso Bordeaux, Antracite e Inox. La classe energetica A++ attesta la conformità alla normativa europea | • Potenza nominale/minima: 9,5 / 8,8 kW • Rendimento: 85,5% • Riscaldamento max (m²): n.d. • Dimensioni forno (mm): 250 × 430 × 260 • Dimensioni B×H×P (mm): 600 × 850–910 × 600 • Scarico fumi (Ø mm): n.d. • Peso (kg): 150 • PPM (mg/Nm³): n.d. • Wi-Fi: No • Sistema pulizia: n.d. • Colori rivestimento acciaio: Nero, Bianco, Rosso Bordeaux, Antracite, Inox • Prezzo: €2.200,00 • Certificazioni: n.d. • Classe energetica: A++ • Tipologia: Incasso Smart • Disponibilità: Luglio/Agosto | 2.200,00 | 8,8 – 9,5 | n.d. | N/A | 600 × 850 × 600 | 85,5 | A++ | n.d. | n.d. | n.d. | n.d. | No | Nero, Bianco, Rosso Bordeaux, Antracite, Inox (rivestimento acciaio) | ZVI 80 (800 mm, 12 kW, €2.400) ¦ ZVI 90 (900 mm)
Termocucine Legna | Legna | Rizzoli | ZVI 80 | ZVI 80 è la versione da 800 mm della cucina a legna a incasso smart Rizzoli, con potenza nominale di 12 kW (minima 8,5 kW) e rendimento dell'88,1%. Rispetto alla versione ZVI 60 offre una camera di cottura maggiorata (300 × 430 × 260 mm) e una potenza termica adatta ad ambienti di medie-grandi dimensioni. Il corpo macchina da 800 × 600 mm (L × P) si integra in blocchi cucina ad ala larga, con altezza regolabile tra 850 e 910 mm. Le emissioni di polveri sono contenute entro 9 mg/Nm³. Il rivestimento esterno in acciaio verniciato è disponibile nelle cinque colorazioni della linea ZVI: Nero, Bianco, Rosso Bordeaux, Antracite, Inox. Classe energetica A++, conforme Ecodesign. | • Potenza nominale/minima: 12,0 / 8,5 kW • Rendimento: 88,1% • Riscaldamento max (m²): n.d. • Dimensioni forno (mm): 300 × 430 × 260 • Dimensioni B×H×P (mm): 800 × 850–910 × 600 • Scarico fumi (Ø mm): n.d. • Peso (kg): 185 • PPM (mg/Nm³): 9 • Wi-Fi: No • Sistema pulizia: n.d. • Colori rivestimento acciaio: Nero, Bianco, Rosso Bordeaux, Antracite, Inox • Prezzo: €2.400,00 • Certificazioni: n.d. • Classe energetica: A++ • Tipologia: Incasso Smart • Disponibilità: Maggio | 2.400,00 | 8,5 – 12,0 | n.d. | N/A | 800 × 850 × 600 | 88,1 | A++ | n.d. | 9 | n.d. | n.d. | No | Nero, Bianco, Rosso Bordeaux, Antracite, Inox (rivestimento acciaio) | ZVI 60 (600 mm, 9,5 kW, €2.200) ¦ ZVI 90 (900 mm)
Termocucine Legna | Legna | Rizzoli | S 60 Gres | S 60 Gres è una cucina a legna a libera installazione Premium di Rizzoli, versione da 600 mm con rivestimento in gres ceramico. Con una potenza nominale di 8,5 kW (minima 7,4 kW) e un rendimento dell'80,8%, è progettata come soluzione autonoma di cottura e riscaldamento per ambienti che valorizzano la finitura ceramica. Il rivestimento in gres è disponibile nelle colorazioni Grafite, Cenere e Sabbia, che conferiscono un aspetto materico e contemporaneo. Le dimensioni complessive sono 600 × 600 × 850 mm (L × P × H) per un peso di 215 kg. Classe energetica A++, conforme agli standard Ecodesign. | • Potenza nominale/minima: 8,5 / 7,4 kW • Rendimento: 80,8% • Riscaldamento max (m²): n.d. • Dimensioni forno (mm): n.d. • Dimensioni B×H×P (mm): 600 × 850 × 600 • Scarico fumi (Ø mm): n.d. • Peso (kg): 215 • PPM (mg/Nm³): n.d. • Wi-Fi: No • Sistema pulizia: n.d. • Colori gres: Grafite, Cenere, Sabbia • Prezzo: €2.540,00 • Certificazioni: n.d. • Classe energetica: A++ • Tipologia: Libera installazione Premium • Disponibilità: Giugno | 2.540,00 | 7,4 – 8,5 | n.d. | N/A | 600 × 850 × 600 | 80,8 | A++ | n.d. | n.d. | n.d. | n.d. | No | Gres: Grafite, Cenere, Sabbia | S 80 Gres (800mm, 12kW, €2.930) ¦ S 90 Gres (900mm, €3.170)
Termocucine Legna | Legna | Rizzoli | ML 80 Gres | ML 80 Gres è la cucina a legna a libera installazione Premium di Rizzoli nella versione da 800 mm con rivestimento in gres ceramico e camera di cottura extra-large. Con una potenza nominale di 12 kW (minima 8,9 kW) e un rendimento dell'88,1%, offre il forno più capiente della gamma S/ML con dimensioni 550 × 470 × 260 mm. Il rivestimento in gres è disponibile nelle colorazioni Grafite, Cenere e Sabbia. Le dimensioni di 800 × 600 × 850 mm (L × P × H) e il peso di 250 kg indicano la robustezza costruttiva del prodotto. Le emissioni di polveri sono contenute entro 8 mg/Nm³ e la classe energetica A++ attesta la conformità agli standard Ecodesign. | • Potenza nominale/minima: 12,0 / 8,9 kW • Rendimento: 88,1% • Riscaldamento max (m²): n.d. • Dimensioni forno (mm): 550 × 470 × 260 • Dimensioni B×H×P (mm): 800 × 850 × 600 • Scarico fumi (Ø mm): n.d. • Peso (kg): 250 • PPM (mg/Nm³): 8 • Wi-Fi: No • Sistema pulizia: n.d. • Colori gres: Grafite, Cenere, Sabbia • Prezzo: €3.460,00 • Certificazioni: n.d. • Classe energetica: A++ • Tipologia: Libera installazione Premium • Disponibilità: Giugno | 3.460,00 | 8,9 – 12,0 | n.d. | N/A | 800 × 850 × 600 | 88,1 | A++ | n.d. | 8 | n.d. | n.d. | No | Gres: Grafite, Cenere, Sabbia | ML 60 Gres (600mm, 9,5kW, €3.290) ¦ S 80 Gres (forno più piccolo)
✅ CARATTERISTICHE COMUNI A TUTTA LA GAMMA RIZZOLI
Linea ZVI – Incasso Smart |  |  |  | Cucine a legna incassate in blocchi cucina. Altezza regolabile 850–910 mm. Rivestimento acciaio in 5 colori: Nero, Bianco, Rosso Bordeaux, Antracite, Inox.
Linea S Gres – Libera inst. |  |  |  | Cucine a legna a libera installazione Premium con rivestimento gres ceramico. Tre colorazioni: Grafite, Cenere, Sabbia.
Linea ML Gres – Libera inst. |  |  |  | Versione Premium con forno extra-large. Stesse finiture gres della linea S; maggiore capacità camera di cottura.
Classe energetica |  |  |  | Tutta la gamma Rizzoli cucine a legna è classificata A++ secondo la normativa europea Ecodesign.
Funzione doppia |  |  |  | Tutte le cucine Rizzoli combinano riscaldamento ambientale e cottura nella stessa unità.

## Jodo
JODO — Caldaie Gas, Climatizzatori, Pompe di Calore
Fonte: Jodo XSP.pdf ¦ Jodo Air Force Mono.pdf ¦ Jodo Energy R32.pdf ¦ Listino prezzi Aprile 2025
Categoria Prodotto | Combustione | Marchio | Nome Prodotto | Descrizione Corta | Descrizione Lunga | Prezzo (€) | Potenza Nominale (kW) | Riscaldamento max (m²) | Serbatoio Pellet (kg) | Dimensioni B×H×P (mm) | Rendimento (%) | Classe Energetica | Certificazioni | PPM (mg/Nm³) | Canalizzazione | Sistema Pulizia | Wi-Fi | Colori | Altre Varianti
Caldaie Gas | Gas (metano/propano/H₂ 20%) | Jodo | XSP 24 C | La XSP 24C è una caldaia murale a condensazione a gas Jodo, con camera stagna e bruciatore a premiscelazione totale in acciaio inox a fiamma rovescia. Con una portata termica nominale di 25,8 kW in riscaldamento e 30 kW in produzione ACS istantanea, copre una modulazione da 2,8 a 25,4 kW (80/60°C) e da 3,2 a 27,6 kW in condensazione (50/30°C), adatta sia a impianti tradizionali che a bassa temperatura. Il cuore del prodotto è lo scambiatore primario XSP-1 in acciaio inox con doppio processo di giunzione (saldobrasatura + ripiegatura perimetrale), che garantisce efficienza stabile nel tempo rispetto agli scambiatori in alluminio. Include circolatore modulante ad alta efficienza con disaeratore incorporato, flussimetro di priorità sanitario, vaso espansione da 7 litri, scambiatore sanitario a piastre saldobrasato (kit valvola 3 vie e sonda integrati). Predisposta per metano, propano e miscela H₂ fino al 20%. Display touch retroilluminato IPX5D. Classe NOx 6. ηs ErP 84%, classe A. Dimensioni 400×700×300 mm, peso 31,5 kg. | • Portata termica nominale riscaldamento: 25,8 kW • Potenza utile max 80/60°C (risc.): 25,4 kW • Potenza utile max 50/30°C – condensazione (risc.): 27,6 kW • Potenza utile sanitario max 80/60°C: 29,5 kW • Modulazione utile min: 2,8 kW • Rendimento stagionale ηs ErP: 84% • Classe ErP: A ¦ Classe NOx: 6 • Combustibile: Metano / Propano / H₂ fino al 20% • Dimensioni B×H×P (mm): 400 × 700 × 300 • Peso (kg): 31,5 ¦ Contenuto acqua: 2 dm³ ¦ Vaso espansione: 7 L • IP pannello: IPX5D ¦ Wi-Fi: No • Scarico fumi: coassiale Ø 100/60 mm o sdoppiato Ø 80/80 mm • Prezzo: €2.280,00 • Certificazioni: ErP 2010/30/EU (812/2013), NOx Classe 6 • Accessori obbligatori: Kit sdoppiato Ø80/80 +€50 o Kit coassiale Ø60/100 +€40 | 2.280,00 | 2,8 – 25,4 | n.d. | N/A | 400 × 700 × 300 | 84 (ηs ErP) | A (ErP) | ErP 2010/30/EU, NOx Cl.6 | n.d. | Coassiale Ø100/60 o sdoppiato Ø80/80 (kit obbligatorio) | n.d. | No | n.d. | XSP 30C (31 kW, ηs 94%, €2.375)
Caldaie Gas | Gas (metano/propano/H₂ 20%) | Jodo | XSP 30 C | La XSP 30C è la versione potenziata della caldaia murale a condensazione Jodo XSP, con portata termica nominale di 31 kW in riscaldamento e 34,8 kW in ACS. La modulazione va da 3,4 a 30,4 kW (80/60°C) e da 3,8 a 33,1 kW in condensazione (50/30°C). Come la XSP24C, integra lo scambiatore XSP-1 in acciaio inox, bruciatore modulante a premiscelazione totale, circolatore ad alta efficienza e scambiatore sanitario a piastre. Il rendimento stagionale ErP è del 94%, classe energetica A. Predisposta per H₂ fino al 20%. Dimensioni identiche alla XSP24C: 400×700×300 mm, peso 31,5 kg. | • Portata termica nominale riscaldamento: 31,0 kW • Potenza utile max 80/60°C (risc.): 30,4 kW • Potenza utile max 50/30°C – condensazione (risc.): 33,1 kW • Potenza utile sanitario max 80/60°C: 34,2 kW • Modulazione utile min: 3,4 kW • Rendimento stagionale ηs ErP: 94% • Classe ErP: A ¦ Classe NOx: 6 • Combustibile: Metano / Propano / H₂ fino al 20% • Dimensioni B×H×P (mm): 400 × 700 × 300 • Peso (kg): 31,5 ¦ IP pannello: IPX5D ¦ Wi-Fi: No • Scarico fumi: coassiale Ø 100/60 mm o sdoppiato Ø 80/80 mm • Prezzo: €2.375,00 • Certificazioni: ErP 2010/30/EU (812/2013), NOx Classe 6 • Accessori obbligatori: Kit sdoppiato Ø80/80 +€50 o Kit coassiale Ø60/100 +€40 | 2.375,00 | 3,4 – 30,4 | n.d. | N/A | 400 × 700 × 300 | 94 (ηs ErP) | A (ErP) | ErP 2010/30/EU, NOx Cl.6 | n.d. | Coassiale Ø100/60 o sdoppiato Ø80/80 (kit obbligatorio) | n.d. | No | n.d. | XSP 24C (25,8 kW, ηs 84%, €2.280)
Climatizzatori | Elettrico (R32) | Jodo | AIRCE MONO | L'AIRCE MONO è un climatizzatore monosplit inverter in pompa di calore della linea Jodo, disponibile in quattro taglie di potenza (2,5 / 3,5 / 5,3 / 7,0 kW), per applicazioni residenziali e commerciali. Adotta tecnologia DC-Inverter con gas R32 (HFC, classe A2L) e opera da –15°C a +50°C di temperatura esterna. Classe energetica A++ in raffrescamento e A+++ in riscaldamento (zona climatica calda). L'unità interna a parete in bianco integra display retroilluminato con oscuramento notturno, ventilatore tangenziale, filtro aria nylon lavabile, sistema auto-pulizia evaporatore, sensore Follow Me e funzione supersilenziosa a 16 dB(A). Modalità: Fast Heating/Cooling, Auto Swing, Dry Mode, Modalità Notte, Defrost intelligente, Compressor Heater. Modulo Wi-Fi opzionale (+€30). Standby 0,5 W. | • Potenza raffrescamento/riscaldamento: 2,5 / 3,5 / 5,3 / 7,0 kW • Gas refrigerante: R32 (HFC, classe A2L) • Classe energetica raffr./risc. (zona calda): A++/A+++ • Campo T esterna: –15°C ÷ +50°C • Rumorosità: 16 dB(A) (supersilenziosa) • Wi-Fi: opzionale (modulo App AC Freedom +€30) • Standby: 0,5 W • Colore U.I.: Bianco • COP/SCOP: n.d. • Dimensioni U.I./U.E. (mm): n.d. • Funzioni: Auto-pulizia evaporatore, Follow Me, Fast Heating/Cooling, Auto Swing, Dry Mode, Modalità Notte, Defrost intelligente • Prezzo: €645 (2,5kW) / €690 (3,5kW) / €1.130 (5,3kW) / €1.530 (7,0kW) • Certificazioni: CE, classe A2L ISO 817 | 645,00 – 1.530,00 | 2,5 – 7,0 | n.d. | N/A | n.d. | n.d. | A++/A+++ (zona calda) | CE, classe A2L ISO 817 | n.d. | n.d. | Auto-pulizia evaporatore; filtro aria nylon lavabile | Sì (opzionale, modulo App AC Freedom +€30) | Bianco | 2,5kW €645 ¦ 3,5kW €690 ¦ 5,3kW €1.130 ¦ 7,0kW €1.530
Pompe di Calore | Elettrico (R32) | Jodo | Energy R32 | La gamma Jodo ENERGY-M R32 comprende pompe di calore monoblocco idroniche aria-acqua Full Inverter, progettate per riscaldamento, raffrescamento e produzione ACS in abbinamento ad accumulo esterno. Disponibile nelle versioni ENERGY-06M, ENERGY-09M ed ENERGY-12M, è pensata per applicazioni residenziali, abitazioni unifamiliari, contesti di medie dimensioni e piccoli condomini. Tutti i modelli sono monofase 230V/50Hz, utilizzano gas refrigerante R32 e non richiedono certificazione F-Gas per l’installazione. La tecnologia Full Inverter, il compressore Twin Rotary, la ventola silenziata e lo scambiatore lato acqua in acciaio inox garantiscono efficienza, modulazione e affidabilità. La gamma lavora in riscaldamento fino a –25°C di temperatura esterna, con temperatura massima di mandata pari a 55°C, connessioni idrauliche da 1” e classe energetica A+++. La ENERGY-06M offre una potenza termica fino a 6,5 kW, con range da 3,5 a 6,5 kW a 35°C e da 3,1 a 6,0 kW a 55°C. Ha COP 4,61, potenza in raffrescamento di 7,41 kW, EER 4,10, portata aria 2700 m³/h, potenza sonora 52 dB(A), efficienza stagionale ηs 186%, dimensioni 1008 × 734 × 371 mm, peso 65 kg e volume minimo acqua impianto 60 litri. La ENERGY-09M raggiunge 9,2 kW, con range da 4,3 a 9,2 kW a 35°C e da 3,9 a 8,6 kW a 55°C. Offre COP 4,47, potenza in raffrescamento 9,48 kW, EER 4,31, portata aria 3150 m³/h, potenza sonora 53 dB(A), efficienza stagionale ηs 186%, dimensioni 1165 × 882 × 371 mm, peso 78 kg e volume minimo acqua impianto 90 litri. La ENERGY-12M è la versione più potente, con potenza fino a 11,65 kW e range da 5,5 a 11,6 kW a 35°C e da 4,9 a 11,2 kW a 55°C. Dispone di COP 4,35, potenza in raffrescamento 9,80 kW, EER 3,90, portata aria 3150 m³/h, potenza sonora 52 dB(A), efficienza stagionale ηs 185%, dimensioni 1165 × 882 × 371 mm, peso 85 kg e volume minimo acqua impianto 120 litri. Di serie, la gamma include comando display Wi-Fi remotizzabile tramite App My Heat Pump, kit antigelo e sonde con prolunghe da 10 m. È inoltre predisposta per integrazione in sistemi ibridi tramite accessori Jodo Hybrid All. | • Potenza riscaldamento nom. (30/35°C, T.est 7/6°C): 6,50 kW • COP 100% (30/35°C): 4,61 • Potenza riscaldamento (40/45°C, T.est 7/6°C): 6,80 kW • COP 100% (40/45°C): 3,44 • Potenza termica (min–max) a 35°C: 3,5–6,5 kW • Potenza termica (min–max) a 55°C: 3,1–6,0 kW • Potenza raffrescamento (23/18°C, T.est 35°C): 7,41 kW ¦ EER: 4,10 • Potenza raffrescamento (12/7°C, T.est 35°C): 4,25 kW ¦ EER: 2,52 • Potenza frigorifera (min–max) a 35°C: 3,5–4,5 kW • Alimentazione: 230V / 50Hz / 1Ph • Gas refrigerante: R32 (0,9 kg) – No F-Gas • Compressore: Twin Rotary • Portata aria: 2700 m³/h ¦ Potenza sonora: 52 dB(A) • T funzionamento risc.: –25°C ÷ +43°C ¦ T max mandata: 55°C • T funzionamento raffr.: +20°C ÷ +55°C ¦ T min mandata: 7°C • Dimensioni B×H×P (mm): 1008 × 734 × 371 • Peso netto (kg): 65 • Connessioni idrauliche: 1" • Volume acqua unità: 3 L ¦ Volume min. impianto: 60 L • Efficienza stagionale ηs: 186% • Wi-Fi: Sì (App My Heat Pump – di serie) • Prezzo: €4.969,00 (+ primo avvio obbligatorio €490) • Certificazioni: D.Lgs. 28, OK F-Gas (no patentino) • Classe energetica: A+++ • Accessori obbligatori: Primo avvio €490 ¦ Supporti antivibranti €130 ¦ Filtro obliquo 1"1/4 €45 | 4.969,00 | 3,5 – 6,5 (35°C) | n.d. | N/A | 1008 × 734 × 371 | 4,61 COP / ηs 186% | A+++ | D.Lgs.28, OK F-Gas | n.d. | Idraulico 1" (mandata/ritorno) | n.d. | Sì (App My Heat Pump – di serie) | n.d. | ENERGY-09M (9,2kW, €5.503) ¦ ENERGY-12M (11,65kW, €5.811)
Pompe di Calore | Elettrico (R32) | Jodo | Energy R32 – 09M | La ENERGY-09M è la versione da 9,2 kW della pompa di calore monoblocco idronica Full Inverter Jodo Energy R32, per applicazioni residenziali di medie dimensioni. COP 4,47 a 30/35°C (T.est 7/6°C); range di potenza termica da 4,3 a 9,2 kW (a 35°C mandata) e da 3,9 a 8,6 kW (a 55°C). Potenza raffrescamento 9,48 kW (EER 4,31 a 23/18°C). Compressore Twin Rotary, portata aria 3150 m³/h, potenza sonora 53 dB(A). Monofase 230V, R32 (1,4 kg). Funzionamento in riscaldamento da –25°C; T max mandata 55°C. Efficienza stagionale ηs=186%, classe A+++. Connessioni idrauliche 1". Dimensioni 1165×882×371 mm, peso 78 kg. Volume minimo acqua impianto: 90 litri. Di serie: comando display Wi-Fi (App My Heat Pump), kit antigelo, sonde con prolunghe 10m. | • Potenza riscaldamento nom. (30/35°C, T.est 7/6°C): 9,20 kW • COP 100% (30/35°C): 4,47 • Potenza riscaldamento (40/45°C, T.est 7/6°C): 8,68 kW • COP 100% (40/45°C): 3,46 • Potenza termica (min–max) a 35°C: 4,3–9,2 kW • Potenza termica (min–max) a 55°C: 3,9–8,6 kW • Potenza raffrescamento (23/18°C, T.est 35°C): 9,48 kW ¦ EER: 4,31 • Potenza raffrescamento (12/7°C, T.est 35°C): 6,95 kW ¦ EER: 2,99 • Potenza frigorifera (min–max) a 35°C: 4,9–7,2 kW • Alimentazione: 230V / 50Hz / 1Ph • Gas refrigerante: R32 (1,4 kg) – No F-Gas • Compressore: Twin Rotary • Portata aria: 3150 m³/h ¦ Potenza sonora: 53 dB(A) • T funzionamento risc.: –25°C ÷ +43°C ¦ T max mandata: 55°C • T funzionamento raffr.: +20°C ÷ +55°C ¦ T min mandata: 7°C • Dimensioni B×H×P (mm): 1165 × 882 × 371 • Peso netto (kg): 78 • Connessioni idrauliche: 1" • Volume acqua unità: 3,5 L ¦ Volume min. impianto: 90 L • Efficienza stagionale ηs: 186% • Wi-Fi: Sì (App My Heat Pump – di serie) • Prezzo: €5.503,00 (+ primo avvio obbligatorio €490) • Certificazioni: D.Lgs. 28, OK F-Gas (no patentino) • Classe energetica: A+++ • Accessori obbligatori: Primo avvio €490 ¦ Supporti antivibranti €130 ¦ Filtro obliquo 1"1/4 €45 | 5.503,00 | 4,3 – 9,2 (35°C) | n.d. | N/A | 1165 × 882 × 371 | 4,47 COP / ηs 186% | A+++ | D.Lgs.28, OK F-Gas | n.d. | Idraulico 1" (mandata/ritorno) | n.d. | Sì (App My Heat Pump – di serie) | n.d. | ENERGY-06M (6,5kW, €4.969) ¦ ENERGY-12M (11,65kW, €5.811)
Pompe di Calore | Elettrico (R32) | Jodo | Energy R32 – 12M | La ENERGY-12M è la versione da 11,65 kW della gamma Jodo Energy R32, adatta ad abitazioni unifamiliari e piccoli condomini. COP 4,35 a 30/35°C (T.est 7/6°C); range di potenza termica da 5,5 a 11,6 kW (a 35°C) e da 4,9 a 11,2 kW (a 55°C). Potenza raffrescamento 9,80 kW (EER 3,90 a 23/18°C). Compressore Twin Rotary, portata aria 3150 m³/h, potenza sonora 52 dB(A). Monofase 230V, R32 (1,8 kg). Funzionamento in riscaldamento da –25°C; T max mandata 55°C. Efficienza stagionale ηs=185%, classe A+++. Connessioni idrauliche 1". Stesse dimensioni della 09M (1165×882×371 mm), peso 85 kg. Volume minimo acqua impianto: 120 litri. Di serie: comando display Wi-Fi (App My Heat Pump), kit antigelo, sonde con prolunghe 10m. | • Potenza riscaldamento nom. (30/35°C, T.est 7/6°C): 11,65 kW • COP 100% (30/35°C): 4,35 • Potenza riscaldamento (40/45°C, T.est 7/6°C): 11,25 kW • COP 100% (40/45°C): 3,45 • Potenza termica (min–max) a 35°C: 5,5–11,6 kW • Potenza termica (min–max) a 55°C: 4,9–11,2 kW • Potenza raffrescamento (23/18°C, T.est 35°C): 9,80 kW ¦ EER: 3,90 • Potenza raffrescamento (12/7°C, T.est 35°C): 6,56 kW ¦ EER: 2,68 • Potenza frigorifera (min–max) a 35°C: 4,9–6,5 kW • Alimentazione: 230V / 50Hz / 1Ph • Gas refrigerante: R32 (1,8 kg) – No F-Gas • Compressore: Twin Rotary • Portata aria: 3150 m³/h ¦ Potenza sonora: 52 dB(A) • T funzionamento risc.: –25°C ÷ +43°C ¦ T max mandata: 55°C • T funzionamento raffr.: +20°C ÷ +55°C ¦ T min mandata: 7°C • Dimensioni B×H×P (mm): 1165 × 882 × 371 • Peso netto (kg): 85 • Connessioni idrauliche: 1" • Volume acqua unità: 4 L ¦ Volume min. impianto: 120 L • Efficienza stagionale ηs: 185% • Wi-Fi: Sì (App My Heat Pump – di serie) • Prezzo: €5.811,00 (+ primo avvio obbligatorio €490) • Certificazioni: D.Lgs. 28, OK F-Gas (no patentino) • Classe energetica: A+++ • Accessori obbligatori: Primo avvio €490 ¦ Supporti antivibranti €130 ¦ Filtro obliquo 1"1/4 €45 | 5.811,00 | 5,5 – 11,6 (35°C) | n.d. | N/A | 1165 × 882 × 371 | 4,35 COP / ηs 185% | A+++ | D.Lgs.28, OK F-Gas | n.d. | Idraulico 1" (mandata/ritorno) | n.d. | Sì (App My Heat Pump – di serie) | n.d. | ENERGY-06M (6,5kW, €4.969) ¦ ENERGY-09M (9,2kW, €5.503)
✅ CARATTERISTICHE COMUNI A TUTTA LA GAMMA JODO
XSP – Scambiatore XSP-1 |  |  |  | Scambiatore primario in acciaio inox con doppio processo di giunzione (saldobrasatura + ripiegatura). Efficienza stabile nel tempo.
XSP – Compatibilità H₂ |  |  |  | Predisposte per funzionamento con miscela idrogeno fino al 20% tramite parametro settabile da display.
XSP – Accessori obbligatori |  |  |  | Ogni caldaia XSP richiede obbligatoriamente un kit scarico fumi: sdoppiato Ø80/80 (+€50) o coassiale Ø60/100 (+€40).
AIRCE – Gamma e prezzi |  |  |  | 4 taglie: 2,5kW €645 ¦ 3,5kW €690 ¦ 5,3kW €1.130 ¦ 7,0kW €1.530. Modulo Wi-Fi opzionale +€30.
Energy R32 – Full Inverter |  |  |  | Compressore Twin Rotary Full Inverter per modulazione continua. Funzionamento in riscaldamento fino a –25°C. T max mandata 55°C.
Energy R32 – No F-Gas |  |  |  | Utilizzo di R32: non richiede certificazione F-Gas per l'installazione. Monofase 230V/50Hz su tutta la gamma.
Energy R32 – Accessori serie |  |  |  | Di serie: Comando display Wi-Fi remotizzabile (App My Heat Pump), prolunga 10m comando, sonda sanitaria, sonda ambiente, kit antigelo.
Energy R32 – Obbligatori |  |  |  | Accessori obbligatori per ogni unità: Primo avvio €490 ¦ Supporti antivibranti €130 ¦ Filtro obliquo impianto 1"1/4 €45.
Energy R32 – Sistema ibrido |  |  |  | Predisposta per sistema ibrido con caldaia a condensazione tramite accessori JODO Hybrid All (collettori compensatori da 3L, 20L, 50L).
Fonte |  |  |  | Listino prezzi Prodotti JODO Aprile 2025.

## SPS Istem
SPS ISTEM — Pannelli Fotovoltaici
Fonte: SPS ISTEM.pdf ¦ spsistem.com
Categoria Prodotto | Combustione | Marchio | Nome Prodotto | Descrizione Corta | Descrizione Lunga | Prezzo (€) | Potenza Nominale (kW) | Riscaldamento max (m²) | Serbatoio Pellet (kg) | Dimensioni B×H×P (mm) | Rendimento (%) | Classe Energetica | Certificazioni | PPM (mg/Nm³) | Canalizzazione | Sistema Pulizia | Wi-Fi | Colori | Altre Varianti
Pannelli FV | Fotovoltaico | SPS Istem | MONO HALF CELL H6 (440–460 Wp) | Il modulo MONO HALF CELL H6 di SPS Istem è un pannello fotovoltaico monocristallino di tipo PERC Half-Cell, con 144 mezze celle da 166×83 mm disposte su 9 BUSBAR. Disponibile in 5 modelli di potenza da 440 a 460 Wp (440M, 445M, 450M, 455M, 460M). La tecnologia a mezze celle riduce le perdite resistive interne e migliora le prestazioni in condizioni di ombreggiamento parziale rispetto ai moduli a celle intere. Il vetro prismatico antiriflesso da 3,2 mm massimizza la cattura della luce diffusa. La scatola di connessione IP68 garantisce la tenuta stagna in condizioni di intemperie. Il modulo sopporta un carico meccanico massimo di 5400 Pa (neve e grandine), la tensione di sistema massima è 1500 Vdc. Efficienza del modulo tra 19,92% e 20,82% a seconda della taglia. Dimensioni: 2098 × 1038 mm, peso 24,5 kg, cornice in alluminio argento. Garanzia lineare sulle prestazioni di 25 anni (>80% Pn) e garanzia prodotto di 10 anni. Certificato IEC 61215 e IEC 61730. | • Potenza nominale (Wp): 440 / 445 / 450 / 455 / 460 • Tecnologia: Monocristallino PERC Half-Cell, 144 mezze celle, 9 BUSBAR • Efficienza modulo (%): 19,92 – 20,82 • Vmp (V): 41,00 – 41,80 • Imp (A): 10,73 – 11,01 • Voc (V): 49,40 – 50,60 • Isc (A): 11,21 – 11,50 • Tolleranza resa (%): −0 / +5 • Tensione di sistema max (Vdc): 1500 • Carico meccanico max (Pa): 5400 (neve + grandine) • NOCT (°C): 45 ± 2 • Coeff. T Pmax (%/°C): −0,36 • Coeff. T Voc (%/°C): −0,29 • Coeff. T Isc (%/°C): +0,05 • Scatola connessione: IP68 • Connettori: MC4 compatibili • Diodi bypass: 3 • Corrente inversa max (A): 20 • Lunghezza cavi std (mm): 1200 • Dimensioni modulo (mm): 2098 × 1038 × 35 (*) • Peso (kg): 24,5 • Cornice: Alluminio Argento • Garanzia prodotto: 10 anni; Prestazioni: 25 anni (>80%), >90% a 12 anni • Certificazioni: IEC 61215, IEC 61730 | n.d. | 440 – 460 Wp | n.d. | N/A | 2098 × 1038 × 35 (*) | 19,92 – 20,82 (mod.) | n.d. | IEC 61215, IEC 61730 | n.d. | n.d. | n.d. | No | Cornice Alluminio Argento | 440M / 445M / 450M / 455M / 460M (Pmax 440–460 Wp)
✅ CARATTERISTICHE COMUNI A TUTTA LA GAMMA SPS ISTEM
Tecnologia Half-Cell PERC |  |  |  | 144 mezze celle monocristalline 166×83 mm a 9 BUSBAR. Riduzione perdite resistive e migliori prestazioni in ombreggiamento parziale.
Vetro prismatico AR |  |  |  | Vetro prismatico antiriflesso da 3,2 mm: massimizza la cattura della luce diffusa e aumenta la resa in condizioni nuvolose.
Resistenza meccanica |  |  |  | Carico meccanico massimo 5400 Pa (neve). Resistenza alla grandine certificata. Tensione di sistema 1500 Vdc.
Garanzie |  |  |  | Garanzia prodotto 10 anni. Garanzia lineare prestazioni: >90% Pn a 12 anni, >80% Pn a 25 anni.
Certificazioni |  |  |  | IEC 61215 (prestazioni) e IEC 61730 (sicurezza). Scatola di connessione IP68. Connettori MC4 compatibili.

## FoxEss
FOXESS — Sistemi di Accumulo e Ricarica EV
Fonte: FoxEss P100.pdf ¦ FoxEss Ricarica EV Mono A7300.pdf ¦ FoxEss Ricarica EV Tri A011K.pdf ¦ FoxEss Ricarica EV Tri A022K.pdf
Categoria Prodotto | Combustione | Marchio | Nome Prodotto | Descrizione Corta | Descrizione Lunga | Prezzo (€) | Potenza Nominale (kW) | Riscaldamento max (m²) | Serbatoio Pellet (kg) | Dimensioni B×H×P (mm) | Rendimento (%) | Classe Energetica | Certificazioni | PPM (mg/Nm³) | Canalizzazione | Sistema Pulizia | Wi-Fi | Colori | Altre Varianti
Sistemi Accumulo | Elettrico (LFP) | FoxEss | EVO10-10H (Serie EVO) | Il sistema EVO10-10H di FoxESS è una soluzione di accumulo energetico all-in-one di nuova generazione, che integra inverter/charger ibrido da 10 kW AC e batteria LFP (litio-ferro-fosfato) da 10,24 kWh in un unico cabinet compatto. Progettato per impianti fotovoltaici residenziali e commerciali, dispone di tre ingressi MPPT indipendenti (3 × 8 kW, tensione max 600 V, range MPPT 80–550 V) e una potenza AC nominale di 10 kW (11 kVA). Il rendimento massimo è del 97,6% e il rendimento Euro del 97,0%. La funzione EPS (Emergency Power Supply) supporta fino a 12 kVA per 60 secondi e 20 kVA per 10 secondi, con tempo di commutazione di 10 ms e supporto espansione duale UPS. La batteria LFP garantisce 6000 cicli di vita con DoD del 95% e funziona da –20°C a +55°C. Monitorabile tramite FoxCloud V2.0 con connettività WiFi, LAN e 4G. Classificato IP66, raffreddamento ad aria intelligente (<45°C), installabile a parete o a pavimento. Dimensioni: 584 × 1006 × 197 mm, peso 110 kg. | • Potenza AC nominale: 10 kW (11 kVA) • Capacità batteria: 10,24 kWh (LFP) • DOD: 95% • Cicli di vita: 6000 • Rendimento Euro: 97,0% • Rendimento massimo: 97,6% • Efficienza carica (PV→BAT): 97,3% • Efficienza scarica (BAT→AC): 97,0% • Ingresso PV max: 20.000 W (PV1/2/3: 3×8.000 W) • N° MPPT: 3 indipendenti (1 stringa/MPPT) • Range MPPT (V): 80–550 • Tensione ingresso PV max (V): 600 • Uscita EPS: 10 kVA cont. / 12 kVA@60s / 15 kVA@30s / 20 kVA@10s • T commutazione EPS: 10 ms • Espansione UPS: Sì (fino a 3 unità in parallelo) • T funzionamento batteria: −20°C ÷ +55°C • Dimensioni B×H×P (mm): 584 × 1006 × 197 • Peso (kg): 110 • Installazione: parete o pavimento • IP: IP66 • Raffreddamento: aria intelligente (<45°C) • Connettività: WiFi, LAN, 4G • Monitoraggio: FoxCloud V2.0, App, LCD, sito web • Funzione AFCI: Sì • THDi (<3% a potenza nominale) • Prezzo: n.d. • Certificazioni: CE | n.d. | 10 kW AC / 10,24 kWh | n.d. | N/A | 584 × 1006 × 197 | 97,6 (max) / 97,0 (Euro) | n.d. | CE, IP66 | n.d. | n.d. | n.d. | Sì (WiFi, LAN, 4G) | n.d. | Serie EVO: varianti da 10 kW a 30 kW / 10 kWh a 30 kWh
Ricarica EV | Elettrico (230V AC mono) | FoxEss | A7300 – Colonnina EV 7,3 kW | A7300 è una colonnina di ricarica per veicoli elettrici monofase da 7,3 kW di FoxESS, progettata per installazione residenziale e semi-pubblica. Eroga 7,3 kW su rete monofase 230V con corrente massima di 32A, tramite connettore di tipo 2 con cavo (versione P1) o presa con otturatore (versione S1). Il controllo avviene tramite App FoxESS (WiFi e Bluetooth integrati), autenticazione RFID (Mifare ISO/IEC 14443 A) o modalità plug-and-play. Supporta il protocollo OCPP 1.6 JSON e OCPP 2.0 (opzionale), con predisposizione per 4G opzionale. Il consumo in standby è inferiore a 7 W. Protetta IP55 e IK08, opera in un range di temperatura da –30°C a +50°C. La versione P1 (con cavo) pesa 3,55 kg e misura 320 × 190 × 130 mm; la versione S1 (presa) pesa 2,0 kg e misura 320 × 190 × 144,5 mm. Garanzia 3 anni. | • Potenza nominale: 7,3 kW • Tensione ingresso: 230V AC ±20% (monofase 1P+N+PE) • Corrente massima: 32A • Connettore: Tipo 2 con cavo (P1) / Presa Tipo 2 con otturatore (S1) • Wi-Fi: Sì (WiFi + Bluetooth integrati) • RFID: Sì (Mifare ISO/IEC 14443 A) • OCPP: 1.6 JSON; 2.0 opzionale • 4G: opzionale • Avvio: Plug & Play / RFID / App • Dimensioni P1 (mm): 320 × 190 × 130 ¦ Peso: 3,55 kg • Dimensioni S1 (mm): 320 × 190 × 144,5 ¦ Peso: 2,0 kg • Installazione: parete o supporto a pavimento • T funzionamento: −30°C ÷ +50°C • Protezione IP: IP55 ¦ Protezione IK: IK08 • Standby: <7 W • Protezioni: corrente residua CA 30mA/CC 6mA, sovracorrente, fulmine, sovratensione, sovratemperatura • Garanzia: 3 anni • Prezzo: n.d. • Certificazioni: CE, EN/IEC 61851-1:2019, EN/IEC 61851-21-2:2021 | n.d. | 7,3 kW | n.d. | N/A | 320 × 190 × 130 (P1) | n.d. | n.d. | CE, EN/IEC 61851-1:2019 | n.d. | Tipo 2 – cavo (P1) o presa (S1) | n.d. | Sì (WiFi + Bluetooth integrati) | n.d. | A7300P1-E-2 (cavo Tipo 2) ¦ A7300S1-E-2 (presa Tipo 2)
Ricarica EV | Elettrico (400V AC tri) | FoxEss | A011K – Colonnina EV 11 kW | La gamma FoxESS A011/22K comprende colonnine di ricarica trifase per veicoli elettrici, disponibili nelle versioni A011K da 11 kW e A022K da 22 kW. Progettate per installazioni residenziali, condominiali, semi-pubbliche e aziendali, funzionano su rete trifase 400V e offrono una soluzione compatta, connessa e flessibile per la ricarica AC. Entrambi i modelli sono disponibili con connettore Tipo 2 con cavo nella versione P1 oppure con presa Tipo 2 con otturatore nella versione S1. La gestione avviene tramite App FoxESS, con connettività WiFi e Bluetooth, autenticazione RFID e modalità plug-and-play. Supportano inoltre OCPP 1.6 JSON, OCPP 2.0 opzionale e predisposizione per 4G, così da integrarsi anche in sistemi di gestione più evoluti. La versione A011K eroga 11 kW con corrente di 16A, risultando adatta a contesti domestici e condominiali con accesso alla rete trifase. La versione A022K raggiunge invece 22 kW con corrente massima di 32A, dimezzando i tempi di ricarica rispetto al modello da 11 kW e risultando indicata per parcheggi condominiali, strutture semi-pubbliche e flotte aziendali con veicoli compatibili con ricarica AC trifase fino a 22 kW. La serie offre protezione IP55, funzionamento in un ampio intervallo di temperatura da –30°C a +50°C, consumo in standby inferiore a 7 W, dimensioni compatte 320 × 190 × 130 mm e garanzia di 3 anni. | • Potenza nominale: 11 kW • Tensione ingresso: 400V AC ±20% (trifase 3P+N+PE) • Corrente massima: 16A • Connettore: Tipo 2 con cavo (P1) / Presa Tipo 2 con otturatore (S1) • Wi-Fi: Sì (WiFi + Bluetooth integrati; RFID Mifare) • OCPP: 1.6 JSON; 2.0 opzionale • 4G: opzionale • Avvio: Plug & Play / RFID / App • T funzionamento: −30°C ÷ +50°C • Protezione IP: IP55 • Standby: <7 W • Garanzia: 3 anni • Prezzo: n.d. • Certificazioni: CE, EN/IEC 61851-1:2019 | n.d. | 11 kW | n.d. | N/A | n.d. | n.d. | n.d. | CE, EN/IEC 61851-1:2019 | n.d. | Tipo 2 – cavo (P1) o presa (S1) | n.d. | Sì (WiFi + Bluetooth integrati) | n.d. | A011KP1-E-2 (cavo Tipo 2) ¦ A011KS1-E-2 (presa Tipo 2) ¦ Versione 22kW: A022K
Ricarica EV | Elettrico (400V AC tri) | FoxEss | A022K – Colonnina EV 22 kW | A022K è la versione da 22 kW della colonnina trifase FoxESS, che raddoppia la potenza dell'A011K mantenendo le medesime dimensioni compatte. Eroga 22 kW su rete 400V trifase con corrente massima di 32A, tramite connettore tipo 2 con cavo (P1) o presa (S1). Medesima connettività (WiFi, Bluetooth, RFID, OCPP 1.6/2.0, 4G opzionale) e protezioni (IP55) della serie A011K. La maggiore potenza rispetto all'A011K dimezza i tempi di ricarica, rendendola adatta a parcheggi condominiali, strutture semi-pubbliche e flotte aziendali con veicoli che supportano la ricarica AC trifase fino a 22 kW. Dimensioni: 320 × 190 × 130 mm. Garanzia 3 anni. | • Potenza nominale: 22 kW • Tensione ingresso: 400V AC ±20% (trifase 3P+N+PE) • Corrente massima: 32A • Connettore: Tipo 2 con cavo (P1) / Presa Tipo 2 con otturatore (S1) • Wi-Fi: Sì (WiFi + Bluetooth integrati; RFID Mifare) • OCPP: 1.6 JSON; 2.0 opzionale • 4G: opzionale • Avvio: Plug & Play / RFID / App • Dimensioni (mm): 320 × 190 × 130 • T funzionamento: −30°C ÷ +50°C • Protezione IP: IP55 • Standby: <7 W • Garanzia: 3 anni • Prezzo: n.d. • Certificazioni: CE, EN/IEC 61851-1:2019 | n.d. | 22 kW | n.d. | N/A | 320 × 190 × 130 | n.d. | n.d. | CE, EN/IEC 61851-1:2019 | n.d. | Tipo 2 – cavo (P1) o presa (S1) | n.d. | Sì (WiFi + Bluetooth integrati) | n.d. | A022KP1-E-2 (cavo Tipo 2) ¦ A022KS1-E-2 (presa Tipo 2) ¦ Versione 11kW: A011K
✅ CARATTERISTICHE COMUNI A TUTTA LA GAMMA FOXESS
EVO – Batteria LFP |  |  |  | Chimica LFP (litio-ferro-fosfato): 6000 cicli, DoD 95%, T funzionamento −20/+55°C. Tecnologia più sicura e duratura rispetto a NMC.
EVO – Sistema EPS/UPS |  |  |  | Emergency Power Supply con commutazione <10 ms. Supporto espansione duale UPS (fino a 3 unità in parallelo). Off-Grid abilitato.
EVO – Monitoraggio |  |  |  | FoxCloud V2.0 con connettività WiFi, LAN e 4G. App dedicata, LCD, interfacce RS485, Ethernet, USB, DRM, DO/DI.
EV Charger – Protocolli |  |  |  | Tutte le colonnine supportano OCPP 1.6 JSON e sono predisposte OCPP 2.0. Avvio via Plug & Play, RFID Mifare, o App.
EV Charger – IP/Garanzia |  |  |  | Tutte le colonnine sono IP55, IK08 (A7300). Garanzia 3 anni. Standby <7 W. Funzionamento −30°C ÷ +50°C.
Certificazioni |  |  |  | Tutti i prodotti FoxESS sono certificati CE. EV charger: EN/IEC 61851-1:2019. EVO: IEC 62109 (*).

## Mitsui Sistem
MITSUI SISTEM — Sistema Multi Flex (All-in-One aria-acqua)
Fonte: Mitsui Sistem Multi Flex.pdf ¦ mitsuiairconditioner.com/en/flexible-system/
Categoria Prodotto | Combustione | Marchio | Nome Prodotto | Descrizione Corta | Descrizione Lunga | Prezzo (€) | Potenza Nominale (kW) | Riscaldamento max (m²) | Serbatoio Pellet (kg) | Dimensioni B×H×P (mm) | Rendimento (%) | Classe Energetica | Certificazioni | PPM (mg/Nm³) | Canalizzazione | Sistema Pulizia | Wi-Fi | Colori | Altre Varianti
Sistemi Multiflex | Elettrico (R32) | Mitsui Sistem | Multi Flex Trial (3 zone) | La gamma Mitsui Sistem Multi Flex All-in-One comprende sistemi multisplit aria-acqua con gas refrigerante R32, progettati per gestire con un’unica unità esterna riscaldamento idronico, raffrescamento diretto e produzione ACS. È disponibile nelle configurazioni Trial e Quadri, entrambe abbinabili all’unità idronica MTXHI8HP24 da circa 8 kW e dotate di Wi-Fi integrato. La configurazione Trial utilizza l’unità esterna MTXTO30HP24X a 3 attacchi e permette di collegare l’unità idronica per impianti a pavimento radiante o radiatori, insieme a unità interne per il raffrescamento diretto. È compatibile con unità interne a parete, console, cassetta o canalizzate e può essere completata con bollitore ACS mono-serpentino opzionale da 200 L o 300 L. La configurazione Quadri utilizza invece l’unità esterna MTXQO39HP24 a 4 attacchi, pensata per gestire fino a 4 zone indipendenti: fino a 3 unità interne per il raffrescamento diretto più l’unità idronica come quarta zona. Anche in questo caso sono disponibili unità interne a parete, console, cassetta o canalizzate, con bollitore ACS mono-serpentino opzionale da 200 L o 300 L. | • COMPONENTI DEL SISTEMA – Unità esterna Trial (3 attacchi): MTXTO30HP24X → €1.516,00 – Unità idronica: MTXHI8HP24 (~8 kW*) → €3.706,00 – Bollitore 200L mono-serp. (opz.): C1008002 → €2.034,00 – Bollitore 300L mono-serp. (opz.): C1008003 → €2.137,00 • Unità interne compatibili (prezzi indicativi da listino): DYNAMIC (parete alta eff.): disponibile in più taglie TREND (parete): disponibile in più taglie Console, Floor-Ceiling, Cassette, Ducted • Gas refrigerante: R32 • Wi-Fi: integrato • Funzioni: riscaldamento diretto a espansione, riscaldamento idronico (impianto radiante o tradizionale), raffrescamento, produzione ACS • Potenza idronica (~8 kW*): stimata dal codice MTXHI8HP24 • COP / SCOP / EER / dimensioni U.E. e idronica: n.d. (*) • Prezzo sistema base (UE Trial + idronica): €5.222,00 • Prezzo sistema + bollitore 200L: €7.256,00 • Prezzo sistema + bollitore 300L: €7.359,00 (*) Dati tecnici non disponibili nel listino prezzi; scheda tecnica su richiesta. | 5.222,00 (base) | ~8 (*) | n.d. (*) | N/A | n.d. (*) | n.d. (*) | n.d. (*) | n.d. | N/A | Idraulico (impianto radiante o tradiz.) + espansione diretta (u.i.) | n.d. | Sì | n.d. | Multi Flex Quadri (4 zone, UE MTXQO39HP24 €2.403)
Sistemi Multiflex | Elettrico (R32) | Mitsui Sistem | Multi Flex Quadri (4 zone) | Sistema All-in-One multisplit aria-acqua Mitsui Sistem Multi Flex in configurazione Quadri: unità esterna MTXQO39HP24 a 4 attacchi per gestire contemporaneamente riscaldamento idronico, raffrescamento e ACS con fino a 4 zone indipendenti. Si collega all'unità idronica MTXHI8HP24 (~8 kW) e a fino a 3 unità interne (parete, console, cassetta, canalizzata) più l'unità idronica come quarta zona. Bollitore ACS mono-serpentino da 200 L o 300 L opzionale. Gas refrigerante R32, Wi-Fi integrato. Prezzo base sistema (UE + idronica): €6.109,00; completo di bollitore 200L: €8.143,00. | • COMPONENTI DEL SISTEMA – Unità esterna Quadri (4 attacchi): MTXQO39HP24 → €2.403,00 – Unità idronica: MTXHI8HP24 (~8 kW*) → €3.706,00 – Bollitore 200L mono-serp. (opz.): C1008002 → €2.034,00 – Bollitore 300L mono-serp. (opz.): C1008003 → €2.137,00 • Unità interne compatibili: DYNAMIC (parete alta eff.), TREND (parete), Console, Floor-Ceiling, Cassette, Ducted — più taglie disponibili • Gas refrigerante: R32 • Wi-Fi: integrato • Funzioni: riscaldamento idronico, raffrescamento diretto, ACS • Potenza idronica (~8 kW*): stimata dal codice MTXHI8HP24 • COP / SCOP / EER / dimensioni U.E. e idronica: n.d. (*) • Prezzo sistema base (UE Quadri + idronica): €6.109,00 • Prezzo sistema + bollitore 200L: €8.143,00 • Prezzo sistema + bollitore 300L: €8.246,00 (*) Dati tecnici non disponibili nel listino prezzi; scheda tecnica su richiesta. | 6.109,00 (base) | ~8 (*) | n.d. (*) | N/A | n.d. (*) | n.d. (*) | n.d. (*) | n.d. | N/A | Idraulico (impianto radiante o tradiz.) + espansione diretta (u.i.) | n.d. | Sì | n.d. | Multi Flex Trial (3 zone, UE MTXTO30HP24X €1.516)
✅ CARATTERISTICHE COMUNI A TUTTA LA GAMMA MITSUI SISTEM
Concetto Multi Flex |  |  |  | Sistema All-in-One che integra in un'unica soluzione: riscaldamento diretto a espansione (unità interne), riscaldamento idronico tramite unità idronica MTXHI8HP24 (impianto a pavimento o radiatori), raffrescamento e produzione ACS con bollitore mono-serpentino opzionale (200L o 300L). Un solo impianto per tutte le esigenze termiche.
Unità esterna: Trial vs Quadri |  |  |  | Trial MTXQTO30HP24X: 3 attacchi, fino a 3 zone aria + idronica → UE a €1.516,00. Quadri MTXQO39HP24: 4 attacchi, fino a 3 zone aria + idronica → UE a €2.403,00. Entrambe si collegano alla stessa unità idronica MTXHI8HP24 (€3.706,00).
Unità idronica MTXHI8HP24 |  |  |  | Unità idronica dedicata al riscaldamento idronico e alla produzione ACS in abbinamento al bollitore. Potenza nominale stimata ~8 kW dal codice modello. Dati tecnici ufficiali (COP, SCOP, EER, dimensioni) non presenti nel listino; richiedere scheda tecnica al fornitore.
Bollitore ACS (opzionale) |  |  |  | Bollitore a mono-serpentino disponibile in due taglie: • C1008002 – 200 litri → €2.034,00 • C1008003 – 300 litri → €2.137,00 Abbinamento consigliato in base al numero di persone e al fabbisogno ACS dell'utenza.
Unità interne compatibili |  |  |  | Gamma completa di unità interne: DYNAMIC (parete alta efficienza), TREND (parete), Console, Floor-Ceiling (pavimento/soffitto), Cassette, Ducted (canalizzata). Disponibili in più taglie di potenza. Prezzi su listino dedicato unità interne Mitsui Sistem.
Gas refrigerante R32 |  |  |  | Tutto il sistema opera con gas refrigerante R32 (GWP 675, classe A2L). Necessaria verifica volume locale per installazione unità interne A2L. Installatori devono possedere certificazione F-Gas.
Wi-Fi |  |  |  | Connettività Wi-Fi integrata nel sistema per controllo e monitoraggio remoto tramite app dedicata. Compatibilità con sistemi di building automation: verificare con tecnico Mitsui Sistem.
Prezzi riepilogo |  |  |  | UE Trial MTXTO30HP24X: €1.516 ¦ UE Quadri MTXQO39HP24: €2.403 ¦ Idronica MTXHI8HP24: €3.706 ¦ Bollitore 200L: €2.034 ¦ Bollitore 300L: €2.137 Sistema Trial base: €5.222 ¦ con bollitore 200L: €7.256 ¦ con bollitore 300L: €7.359 Sistema Quadri base: €6.109 ¦ con bollitore 200L: €8.143 ¦ con bollitore 300L: €8.246 Prezzi IVA esclusa. Non inclusi accessori installazione e unità interne.
Nota dati tecnici (*) |  |  |  | I dati contrassegnati con (*) non sono presenti nel listino prezzi Mitsui Sistem Multi Flex.pdf. Per COP, SCOP, EER, dimensioni fisiche e schede tecniche complete, consultare il Book Multiflex System disponibile su richiesta presso il distributore o su mitsuiairconditioner.com.
Fonte |  |  |  | Listino prezzi: Mitsui Sistem Multi Flex.pdf ¦ Sito: mitsuiairconditioner.com/en/flexible-system/

## Sunerg
SUNERG — Collettori Solari Termici
Fonte: Sunerg SKY-20-25-27.pdf
Categoria Prodotto | Combustione | Marchio | Nome Prodotto | Descrizione Corta | Descrizione Lunga | Prezzo (€) | Potenza Nominale (kW) | Riscaldamento max (m²) | Serbatoio Pellet (kg) | Dimensioni B×H×P (mm) | Rendimento (%) | Classe Energetica | Certificazioni | PPM (mg/Nm³) | Canalizzazione | Sistema Pulizia | Wi-Fi | Colori | Altre Varianti
Pannelli Solari | Solare termico | Sunerg | SKY 20 | Collettori solari piani Sunerg SKY, disponibili nei modelli SKY 20, SKY 25 e SKY 27, con superficie assorbente rispettivamente da 1,86 m², 2,23 m² e 2,57 m². La serie è dotata di assorbitore selettivo TITAN, vetro temprato da 3,2 mm, cassa in alluminio verniciato grigio e isolamento in lana di roccia da 40 mm. Installabili sia in verticale che in orizzontale, sono idonei per Conto Termico 2.0 e detrazione 65%. Garanzia 10 anni. | • Superficie assorbente netta: 1,86 m² ¦ Superficie totale: 2,00 m² • Dimensioni (L×C×H): 1980 × 1010 × 86 mm ¦ Peso: 36,2 kg • Trattamento assorbitore: Selettivo TITAN (ossido di titanio) • Vetro: Temprato basso tenore di ferro, Sp. 3.2 mm • Telaio: Alluminio verniciato grigio • Isolamento: Lana di roccia alta densità 40 mm • Tubi collettore: Alluminio Ø 22 mm • Capacità acqua: 1,42 l ¦ Pressione max: 10 bar • T stagnazione: 231°C • Efficienza (η0, apertura): 0,761 • Coeff. dispersione α1: 3,60 W/m²K ¦ α2: 0,014 W/m²K² • Installazione: verticale o orizzontale • Connessioni: collettori serie (viti G 3/4") • Garanzia: 10 anni • Certificazioni: EN 12975 / EUR1 / DIN EN ISO 9806:2014-03 • Incentivi: Conto Termico 2.0 ¦ Detrazione 65% | n.d. | n.d. | ACS / riscaldamento integ. | N/A | 1980 × 1010 × 86 | η0 0,761 ¦ α1 3,60 W/m²K | n.d. | EN 12975 · EUR1 · DIN EN ISO 9806:2014-03 | N/A | N/A | n.d. | No | Grigio | SKY 25 (2,23 m², 43 kg) ¦ SKY 27 (2,57 m², 48 kg)
Pannelli Solari | Solare termico | Sunerg | SKY 25 | Collettore solare piano Sunerg SKY 25 da 2,23 m² di superficie assorbente. Assorbitore selettivo TITAN, vetro temprato Sp. 3.2 mm, cassa in alluminio verniciato grigio con isolamento in lana di roccia 40 mm. Installazione verticale o orizzontale. Idoneo per Conto Termico 2.0 e detrazione 65%. Garanzia 10 anni. | • Superficie assorbente netta: 2,23 m² ¦ Superficie totale: 2,37 m² • Dimensioni (L×C×H): 1930 × 1230 × 86 mm ¦ Peso: 43 kg • Trattamento assorbitore: Selettivo TITAN (ossido di titanio) • Vetro: Temprato basso tenore di ferro, Sp. 3.2 mm • Telaio: Alluminio verniciato grigio • Isolamento: Lana di roccia alta densità 40 mm • Tubi collettore: Alluminio Ø 22 mm • Capacità acqua: 1,7 l ¦ Pressione max: 10 bar • T stagnazione: 231°C • Efficienza (η0, apertura): 0,761 • Coeff. dispersione α1: 3,60 W/m²K ¦ α2: 0,014 W/m²K² • Installazione: verticale o orizzontale • Connessioni: collettori serie (viti G 3/4") • Garanzia: 10 anni • Certificazioni: EN 12975 / EUR1 / DIN EN ISO 9806:2014-03 • Incentivi: Conto Termico 2.0 ¦ Detrazione 65% | n.d. | n.d. | ACS / riscaldamento integ. | N/A | 1930 × 1230 × 86 | η0 0,761 ¦ α1 3,60 W/m²K | n.d. | EN 12975 · EUR1 · DIN EN ISO 9806:2014-03 | N/A | N/A | n.d. | No | Grigio | SKY 20 (1,86 m², 36,2 kg) ¦ SKY 27 (2,57 m², 48 kg)
Pannelli Solari | Solare termico | Sunerg | SKY 27 | Collettore solare piano Sunerg SKY 27 da 2,57 m² di superficie assorbente, il modello più grande della serie. Assorbitore selettivo TITAN, vetro temprato Sp. 3.2 mm, cassa in alluminio verniciato grigio con isolamento in lana di roccia 40 mm. Installazione verticale o orizzontale. Idoneo per Conto Termico 2.0 e detrazione 65%. Garanzia 10 anni. | • Superficie assorbente netta: 2,57 m² ¦ Superficie totale: 2,72 m² • Dimensioni (L×C×H): 2160 × 1260 × 86 mm ¦ Peso: 48 kg • Trattamento assorbitore: Selettivo TITAN (ossido di titanio) • Vetro: Temprato basso tenore di ferro, Sp. 3.2 mm • Telaio: Alluminio verniciato grigio • Isolamento: Lana di roccia alta densità 40 mm • Tubi collettore: Alluminio Ø 22 mm • Capacità acqua: 1,85 l ¦ Pressione max: 10 bar • T stagnazione: 231°C • Efficienza (η0, apertura): 0,761 • Coeff. dispersione α1: 3,60 W/m²K ¦ α2: 0,014 W/m²K² • Installazione: verticale o orizzontale • Connessioni: collettori serie (viti G 3/4") • Garanzia: 10 anni • Certificazioni: EN 12975 / EUR1 / DIN EN ISO 9806:2014-03 • Incentivi: Conto Termico 2.0 ¦ Detrazione 65% | n.d. | n.d. | ACS / riscaldamento integ. | N/A | 2160 × 1260 × 86 | η0 0,761 ¦ α1 3,60 W/m²K | n.d. | EN 12975 · EUR1 · DIN EN ISO 9806:2014-03 | N/A | N/A | n.d. | No | Grigio | SKY 20 (1,86 m², 36,2 kg) ¦ SKY 25 (2,23 m², 43 kg)